## Table 1
www.deerco.com.tr | [19 empty] | ŞALT VE OTOMASYON FİYAT LİSTESİ ŞUBAT 2025
İÇİNDEKİLER
OTOMATİK SİGORTALAR 4-6 KAÇAK AKIM KORUMA RÖLELERİ 7-8 MEKANİK ZAMAN SAATİ, DARBE AKIM ŞALTERİ, PANO TİPİ PRİZ 8 TOROİDAL KAÇAK AKIM ALGILAMA RÖLESİ VE TOROİDAL AKIM TRANSFORMATÖRÜ 9 SABİT TİP KOMPAKT ŞALTERLER 10-11 AYAR SAHALI MANYETİK ŞALTERLER 11-12 KAÇAK AKIM YANGIN KORUMALI ŞALTERLER 12-13 MOTORLU AÇIK TİP GÜÇ ŞALTERLERİ 13 OTOMATİK TRANSFER ŞALTERLERİ (ATS), NH00 YATAY TİP SİGORTALI YÜK AYIRICILAR 14 KOMPANZASYON KONTAKTÖRLERİ VE AĞIR YÜK KONDANSATÖRLERİ 14-15 KONTAKTÖRLER,YEDEK KONTAK VE YEDEK BOBİNLER 16-19 MOTOR KORUMA ŞALTERLERİ,TERMİK RÖLELER 20-22 ANOLOG AMPERMETRE VE VOLTMETRELER 22 MOTOR KORUMA VE KONTROL RÖLELERİ 23 KOMPANZASYON SİSTEMLERİ İÇİN KOMBİNE SETLER 24 HİDROLİK SKP SIKMA,KABLO KESME PENSELERİ VE BAKIR BARA İŞLEME TEZGAHLARI 25 DEERCO VILI SERİSİ PROGRAMLANABİLİR AKILLI KONTROLCÜ 30-31 DEERCO FC5M SERİSİ MOTİON KONTROL PLC (HAREKET KONTROL) 32-33 HMI TOUCH PANELLER 34 GÜÇ KAYNAKLARI 34 FV3 VE FV5 SERİSİ SERVO TAKIMLAR 35 KONTROL CİHAZLARI 36 AF23 SERİSİ SOLAR POMPA SÜRÜCÜLERİ 41 MOTOR YUMUŞAK YOL VERİCİLER (SOFT STARTER) 42-44 PID SICAKLIK KONTROL CİHAZLARI VE TERMOKUPLLAR (SICAKLIK SENSÖRLERİ) 45 UZAKTAN VİNÇ KUMANDALARI 46 ENDÜSTRİYEL SOKETLİ ROLELER VE SLİM ROLELER 47 PROXIMITY ALGILAMA SENSÖRLERİ 48 LİMİT SİVİÇLER 49-50 SİNYAL LAMBALARI VE BUTONLAR 51 YAY BASKILI VE VİDALI RAY KLEMENSLER 52-53 SABİT MIKNATISLI SENKRON MOTORLAR (ENERJİ VERİMLİLİK PM MOTOR) 54 INOMAX SOLAR SÜRÜCÜLER 55 MPPT SOLAR ŞARJ KONTROL CİHAZLARI VE TAM SİNÜS İNVERTERLER 55 EACON AC HIZ KONTROL CİHAZLARI 56
CK2 SERİSİ OTOMATİK SİGORTALAR 6 KA C VE B EĞRİSİ
[23 empty] | MODEL | [11 empty] | TİP | [6 empty] | IN(A) |  |  |  |  | B EĞRİSİ İÇİN SİPARİŞ KODU | [11 empty] | C EĞRİSİ İÇİN SİPARİŞ KODU | [11 empty] | FİYAT (USD) | [6 empty] | KOLİ ADEDİ | [7 empty] | MİNİMUM SİPARİŞ ADETİ
[23 empty] | CK2-63 C2 1P | [18 empty] | 2 |  |  |  |  | CK2-6300087 | [11 empty] | CK2-6300174 | [11 empty] | 5.51 | [6 empty] | 240 | [7 empty] | 12
[23 empty] | CK2-63 C6 1P | [18 empty] | 6 |  |  |  |  | CK2-6300088 | [11 empty] | CK2-6300175 | [11 empty] | 4.99 | [6 empty] | 240 | [7 empty] | 12
[23 empty] | CK2-63 C10 1P | [18 empty] | 10 |  |  |  |  | CK2-6300089 | [11 empty] | CK2-6300176 | [11 empty] | 4.99 | [6 empty] | 240 | [7 empty] | 12
[23 empty] | CK2-63 C16 1P | [18 empty] | 16 |  |  |  |  | CK2-6300090 | [11 empty] | CK2-6300177 | [11 empty] | 4.99 | [6 empty] | 240 | [7 empty] | 12
[23 empty] | CK2-63 C20 1P | [18 empty] | 20 |  |  |  |  | CK2-6300091 | [11 empty] | CK2-6300178 | [11 empty] | 4.99 | [6 empty] | 240 | [7 empty] | 12
1 KUTUP
[42 empty] | 25 |  |  |  |  | CK2-6300092 | [11 empty] | CK2-6300179 | [11 empty] | 4.99 | [6 empty] | 240 | [7 empty] | 12
CK2-63 C25 1P
[23 empty] | CK2-63 C32 1P | [18 empty] | 32 |  |  |  |  | CK2-6300093 | [11 empty] | CK2-6300180 | [11 empty] | 5.88 | [6 empty] | 240 | [7 empty] | 12
[23 empty] | CK2-63 C40 1P | [18 empty] | 40 |  |  |  |  | CK2-6300094 | [11 empty] | CK2-6300181 | [11 empty] | 5.88 | [6 empty] | 240 | [7 empty] | 12
[23 empty] | CK2-63 C50 1P | [18 empty] | 50 |  |  |  |  | CK2-6300095 | [11 empty] | CK2-6300182 | [11 empty] | 6.09 | [6 empty] | 240 | [7 empty] | 12
[23 empty] | CK2-63 C63 1P | [18 empty] | 63 |  |  |  |  | CK2-6300096 | [11 empty] | CK2-6300183 | [11 empty] | 6.09 | [6 empty] | 240 | [7 empty] | 12
[23 empty] | CK2-63 C25 2P | [18 empty] | 25 |  |  |  |  | CK2-6300097 | [11 empty] | CK2-6300184 | [11 empty] | 10.5 | [6 empty] | 120 | [7 empty] | 6
[23 empty] | CK2-63 C32 2P | [18 empty] | 32 |  |  |  |  | CK2-6300098 | [11 empty] | CK2-6300185 | [11 empty] | 11.81 | [6 empty] | 120 | [7 empty] | 6
[23 empty] | CK2-63 C40 2P | [11 empty] | 2 KUTUP | [6 empty] | 40 |  |  |  |  | CK2-6300099 | [11 empty] | CK2-6300186 | [11 empty] | 11.81 | [6 empty] | 120 | [7 empty] | 6
[23 empty] | CK2-63 C50 2P | [18 empty] | 50 |  |  |  |  | CK2-6300100 | [11 empty] | CK2-6300187 | [11 empty] | 12.34 | [6 empty] | 120 | [7 empty] | 6
[23 empty] | CK2-63 C63 2P | [18 empty] | 63 |  |  |  |  | CK2-6300101 | [11 empty] | CK2-6300188 | [11 empty] | 12.34 | [6 empty] | 120 | [7 empty] | 6
[23 empty] | CK2-63 C10 3P | [18 empty] | 10 |  |  |  |  | CK2-6300102 | [11 empty] | CK2-6300189 | [11 empty] | 15.49 | [6 empty] | 80 | [7 empty] | 4
[23 empty] | CK2-63 C16 3P | [18 empty] | 16 |  |  |  |  | CK2-6300103 | [11 empty] | CK2-6300190 | [11 empty] | 15.49 | [6 empty] | 80 | [7 empty] | 4
[23 empty] | CK2-63 C20 3P | [18 empty] | 20 |  |  |  |  | CK2-6300104 | [11 empty] | CK2-6300191 | [11 empty] | 15.49 | [6 empty] | 80 | [7 empty] | 4
[23 empty] | CK2-63 C25 3P | [18 empty] | 25 |  |  |  |  | CK2-6300105 | [11 empty] | CK2-6300192 | [11 empty] | 15.49 | [6 empty] | 80 | [7 empty] | 4
3 KUTUP
[42 empty] | 32 |  |  |  |  | CK2-6300106 | [11 empty] | CK2-6300193 | [11 empty] | 17.64 | [6 empty] | 80 | [7 empty] | 4
CK2-63 C32 3P
[23 empty] | CK2-63 C40 3P | [18 empty] | 40 |  |  |  |  | CK2-6300107 | [11 empty] | CK2-6300194 | [11 empty] | 17.64 | [6 empty] | 80 | [7 empty] | 4
[23 empty] | CK2-63 C50 3P | [18 empty] | 50 |  |  |  |  | CK2-6300108 | [11 empty] | CK2-6300195 | [11 empty] | 18.38 | [6 empty] | 80 | [7 empty] | 4
[23 empty] | CK2-63 C63 3P | [18 empty] | 63 |  |  |  |  | CK2-6300109 | [11 empty] | CK2-6300196 | [11 empty] | 18.38 | [6 empty] | 80 | [7 empty] | 4
[23 empty] | CK2-63 C20 4P | [18 empty] | 20 |  |  |  |  | CK2-6300110 | [11 empty] | CK2-6300197 | [11 empty] | 21 | [6 empty] | 60 | [7 empty] | 3
[23 empty] | CK2-63 C25 4P | [18 empty] | 25 |  |  |  |  | CK2-6300111 | [11 empty] | CK2-6300198 | [11 empty] | 21 | [6 empty] | 60 | [7 empty] | 3
[23 empty] | CK2-63 C32 4P | [18 empty] | 32 |  |  |  |  | CK2-6300112 | [11 empty] | CK2-6300199 | [11 empty] | 23.1 | [6 empty] | 60 | [7 empty] | 3
4 KUTUP
[42 empty] | 40 |  |  |  |  | CK2-6300113 | [11 empty] | CK2-6300200 | [11 empty] | 23.1 | [6 empty] | 60 | [7 empty] | 3
CK2-63 C40 4P
[23 empty] | CK2-63 C50 4P | [18 empty] | 50 |  |  |  |  | CK2-6300114 | [11 empty] | CK2-6300201 | [11 empty] | 24.68 | [6 empty] | 60 | [7 empty] | 3
[23 empty] | CK2-63 C63 4P | [18 empty] | 63 |  |  |  |  | CK2-6300115 | [11 empty] | CK2-6300202 | [11 empty] | 24.68 | [6 empty] | 60 | [7 empty] | 3
CK2 SERİSİ OTOMATİK SİGORTALAR 10 KA C VE B EĞRİSİ
[16 empty] | Model | [11 empty] | Tip | [8 empty] | IN (A) |  |  |  | B EĞRİSİ İÇİN SİPARİŞ KODU | [12 empty] | C EĞRİSİ İÇİN SİPARİŞ KODU | [11 empty] | FİYAT (USD) | [8 empty] | KOLİ ADEDİ |  |  |  |  | MİNİMUM SİPARİŞ ADETİ
[16 empty] | CK2-63 C2 1P | [20 empty] | 2 |  |  |  | CK2-6300058 | [12 empty] | CK2-6300145 | [11 empty] | 6.3 | [8 empty] | 240 |  |  |  |  | 12
[16 empty] | CK2-63 C6 1P | [20 empty] | 6 |  |  |  | CK2-6300059 | [12 empty] | CK2-6300146 | [11 empty] | 5.15 | [8 empty] | 240 |  |  |  |  | 12
[16 empty] | CK2-63 C10 1P | [20 empty] | 10 |  |  |  | CK2-6300060 | [12 empty] | CK2-6300147 | [11 empty] | 5.15 | [8 empty] | 240 |  |  |  |  | 12
[16 empty] | CK2-63 C16 1P | [20 empty] | 16 |  |  |  | CK2-6300061 | [12 empty] | CK2-6300148 | [11 empty] | 5.15 | [8 empty] | 240 |  |  |  |  | 12
[16 empty] | CK2-63 C20 1P | [20 empty] | 20 |  |  |  | CK2-6300062 | [12 empty] | CK2-6300149 | [11 empty] | 5.15 | [8 empty] | 240 |  |  |  |  | 12
1 KUTUP
[37 empty] | 25 |  |  |  | CK2-6300063 | [12 empty] | CK2-6300150 | [11 empty] | 5.15 | [8 empty] | 240 |  |  |  |  | 12
CK2-63 C25 1P
[16 empty] | CK2-63 C32 1P | [20 empty] | 32 |  |  |  | CK2-6300064 | [12 empty] | CK2-6300151 | [11 empty] | 6.04 | [8 empty] | 240 |  |  |  |  | 12
[16 empty] | CK2-63 C40 1P | [20 empty] | 40 |  |  |  | CK2-6300065 | [12 empty] | CK2-6300152 | [11 empty] | 6.04 | [8 empty] | 240 |  |  |  |  | 12
[16 empty] | CK2-63 C50 1P | [20 empty] | 50 |  |  |  | CK2-6300066 | [12 empty] | CK2-6300153 | [11 empty] | 6.3 | [8 empty] | 240 |  |  |  |  | 12
[16 empty] | CK2-63 C63 1P | [20 empty] | 63 |  |  |  | CK2-6300067 | [12 empty] | CK2-6300154 | [11 empty] | 6.3 | [8 empty] | 240 |  |  |  |  | 12
[16 empty] | CK2-63 C25 2P | [20 empty] | 25 |  |  |  | CK2-6300068 | [12 empty] | CK2-6300155 | [11 empty] | 11.03 | [8 empty] | 120 |  |  |  |  | 6
[16 empty] | CK2-63 C32 2P | [20 empty] | 32 |  |  |  | CK2-6300069 | [12 empty] | CK2-6300156 | [11 empty] | 12.08 | [8 empty] | 120 |  |  |  |  | 6
[16 empty] | CK2-63 C40 2P | [11 empty] | 2 KUTUP | [8 empty] | 40 |  |  |  | CK2-6300070 | [12 empty] | CK2-6300157 | [11 empty] | 12.08 | [8 empty] | 120 |  |  |  |  | 6
[16 empty] | CK2-63 C50 2P | [20 empty] | 50 |  |  |  | CK2-6300071 | [12 empty] | CK2-6300158 | [11 empty] | 12.6 | [8 empty] | 120 |  |  |  |  | 6
[16 empty] | CK2-63 C63 2P | [20 empty] | 63 |  |  |  | CK2-6300072 | [12 empty] | CK2-6300159 | [11 empty] | 12.6 | [8 empty] | 120 |  |  |  |  | 6
[16 empty] | CK2-63 C10 3P | [20 empty] | 10 |  |  |  | CK2-6300073 | [12 empty] | CK2-6300160 | [11 empty] | 15.75 | [8 empty] | 80 |  |  |  |  | 4
[16 empty] | CK2-63 C16 3P | [20 empty] | 16 |  |  |  | CK2-6300074 | [12 empty] | CK2-6300161 | [11 empty] | 15.75 | [8 empty] | 80 |  |  |  |  | 4
[16 empty] | CK2-63 C20 3P | [20 empty] | 20 |  |  |  | CK2-6300075 | [12 empty] | CK2-6300162 | [11 empty] | 15.75 | [8 empty] | 80 |  |  |  |  | 4
[16 empty] | CK2-63 C25 3P | [20 empty] | 25 |  |  |  | CK2-6300076 | [12 empty] | CK2-6300163 | [11 empty] | 15.75 | [8 empty] | 80 |  |  |  |  | 4
[16 empty] | CK2-63 C32 3P | [11 empty] | 3 KUTUP
[37 empty] | 32 |  |  |  | CK2-6300077 | [12 empty] | CK2-6300164 | [11 empty] | 18.11 | [8 empty] | 80 |  |  |  |  | 4
[16 empty] | CK2-63 C40 3P | [20 empty] | 40 |  |  |  | CK2-6300078 | [12 empty] | CK2-6300165 | [11 empty] | 18.11 | [8 empty] | 80 |  |  |  |  | 4
[16 empty] | CK2-63 C50 3P | [20 empty] | 50 |  |  |  | CK2-6300079 | [12 empty] | CK2-6300166 | [11 empty] | 21 | [8 empty] | 80 |  |  |  |  | 4
[16 empty] | CK2-63 C63 3P | [20 empty] | 63 |  |  |  | CK2-6300080 | [12 empty] | CK2-6300167 | [11 empty] | 21 | [8 empty] | 80 |  |  |  |  | 4
[16 empty] | CK2-63 C20 4P | [20 empty] | 20 |  |  |  | CK2-6300081 | [12 empty] | CK2-6300168 | [11 empty] | 23.1 | [8 empty] | 60 |  |  |  |  | 3
[16 empty] | CK2-63 C25 4P | [20 empty] | 25 |  |  |  | CK2-6300082 | [12 empty] | CK2-6300169 | [11 empty] | 23.1 | [8 empty] | 60 |  |  |  |  | 3
[16 empty] | CK2-63 C32 4P | [20 empty] | 32 |  |  |  | CK2-6300083 | [12 empty] | CK2-6300170 | [11 empty] | 25.2 | [8 empty] | 60 |  |  |  |  | 3
[16 empty] | CK2-63 C40 4P | [11 empty] | 4 KUTUP
[37 empty] | 40 |  |  |  | CK2-6300084 | [12 empty] | CK2-6300171 | [11 empty] | 25.2 | [8 empty] | 60 |  |  |  |  | 3
[16 empty] | CK2-63 C50 4P | [20 empty] | 50 |  |  |  | CK2-6300085 | [12 empty] | CK2-6300172 | [11 empty] | 26.25 | [8 empty] | 60 |  |  |  |  | 3
[16 empty] | CK2-63 C63 4P | [20 empty] | 63 |  |  |  | CK2-6300086 | [12 empty] | CK2-6300173 | [11 empty] | 26.25 | [8 empty] | 60 |  |  |  |  | 3
FCK SERİSİ OTOMATİK SİGORTA 6 KA C EĞRİSİ (GENİŞ KASA)
[23 empty] | MODEL | [9 empty] | TİP | [6 empty] | In(A) |  |  |  | SİPARİŞ KODU | [24 empty] | FİYAT (USD) | [8 empty] | KOLİ ADEDİ | [7 empty] | MİNİMUM SİPARİŞ ADEDİ
[23 empty] | FCK 1P 80A FCK 1P 100A FCK 1P 125A | [9 empty] | 1 KUTUP | [6 empty] | 80 |  |  |  | FCK1P00896 | [24 empty] | 16.89 | [8 empty] | 120 | [7 empty] | 6
[40 empty] | 100 |  |  |  | FCK1P00897 | [24 empty] | 17.3 | [8 empty] | 120 | [7 empty] | 6
[40 empty] | 125 |  |  |  | FCK1P00898 | [24 empty] | 18.44 | [8 empty] | 120 | [7 empty] | 6
[23 empty] | FCK3P C80 FCK3P C100 FCK3P C125 | [9 empty] | 3 KUTUP | [6 empty] | 80 |  |  |  | FCK-000203 | [24 empty] | 53.05 | [8 empty] | 40 | [7 empty] | 4
[40 empty] | 100 |  |  |  | FCK-000204 | [24 empty] | 57.37 | [8 empty] | 40 | [7 empty] | 4
[40 empty] | 125 |  |  |  | FCK-000205 | [24 empty] | 61.7 | [8 empty] | 40 | [7 empty] | 4
[23 empty] | FCK4P C80 FCK4P C100 FCK4P C125 | [9 empty] | 4 KUTUP | [6 empty] | 80 |  |  |  | FCK4PGK-00391 | [24 empty] | 71.38 | [8 empty] | 30 | [7 empty] | 3
[40 empty] | 100 |  |  |  | FCK4PGK-00392 | [24 empty] | 72.51 | [8 empty] | 30 | [7 empty] | 3
[40 empty] | 125 |  |  |  | FCK4PGK-00393 | [24 empty] | 74.68 | [8 empty] | 30 | [7 empty] | 3
CK2 SERİSİ OTOMATİK SİGORTA 10 KA C EĞRİSİ (DAR KASA)
[23 empty] | MODEL | [9 empty] | TİP | [6 empty] | In(A) |  |  |  | SİPARİŞ KODU | [24 empty] | FİYAT (USD) | [8 empty] | KOLİ ADEDİ | [7 empty] | MİNİMUM SİPARİŞ ADEDİ
[23 empty] | CK2 1P 80A | [16 empty] | 80 |  |  |  | CK2-1P00893 | [24 empty] | 18.64 | [8 empty] | 240 | [7 empty] | 12
[23 empty] | CK2 1P 100A | [9 empty] | 1 KUTUP | [6 empty] | 100 |  |  |  | CK2-1P00894 | [24 empty] | 20.39 | [8 empty] | 240 | [7 empty] | 12
[23 empty] | CK2 1P 125A | [16 empty] | 125 |  |  |  | CK2-1P00895 | [24 empty] | 21.63 | [8 empty] | 240 | [7 empty] | 12
[23 empty] | FCK3P C80 | [16 empty] | 80 |  |  |  | CK2-63000206 | [24 empty] | 59.53 | [8 empty] | 40 | [7 empty] | 4
[23 empty] | FCK3P C100 | [9 empty] | 3 KUTUP | [6 empty] | 100 |  |  |  | CK2-63000207 | [24 empty] | 61.7 | [8 empty] | 40 | [7 empty] | 4
[23 empty] | FCK3P C125 | [16 empty] | 125 |  |  |  | CK2-63000208 | [24 empty] | 67.05 | [8 empty] | 40 | [7 empty] | 4
FCK SERİSİ DC OTOMATİK SİGORTA 10KA KESME KAPASİTELİ C TİPİ
[23 empty] | MODEL | [8 empty] | TİP | [5 empty] | IN(A) | [5 empty] | AÇIKLAMA | [18 empty] | SİPARİŞ KODU | [10 empty] | FİYAT (USD) | [7 empty] | KOLİ ADEDİ |  |  |  |  | MİN. SİPARİŞ ADEDİ
[23 empty] | FCK 2P C16 | [14 empty] | 16 | [5 empty] | CK2 2P C 16A 500V DC | [18 empty] | DCOS-00531 | [10 empty] | 23.73 | [7 empty] | 120 |  |  |  |  | 6
[23 empty] | FCK 2P C25 | [14 empty] | 25 | [5 empty] | CK2 2P C 25A 500V DC | [18 empty] | DCOS-00532 | [10 empty] | 23.73 | [7 empty] | 120 |  |  |  |  | 6
[23 empty] | FCK 2P C32 | [8 empty] | 2 KUTUP | [5 empty] | 32 | [5 empty] | CK2 2P C 32A 500V DC | [18 empty] | DCOS-00533 | [10 empty] | 23.73 | [7 empty] | 120 |  |  |  |  | 6
[23 empty] | FCK 2P C40 | [14 empty] | 40 | [5 empty] | CK2 2P C 40A 500V DC | [18 empty] | DCOS-00534 | [10 empty] | 23.73 | [7 empty] | 120 |  |  |  |  | 6
[23 empty] | FCK 2P C63 | [14 empty] | 63 | [5 empty] | CK2 2P C 63A 500V DC | [18 empty] | DCOS-00535 | [10 empty] | 23.73 | [7 empty] | 120 |  |  |  |  | 6
[23 empty] | FCK 4P C16 | [14 empty] | 16 | [5 empty] | CK2 4P C 16A 1000V DC | [18 empty] | DCOS4-00536 | [10 empty] | 45.26 | [7 empty] | 60 |  |  |  |  | 3
[23 empty] | FCK 4P C25 | [14 empty] | 25 | [5 empty] | CK2 4P C 25A 1000V DC | [18 empty] | DCOS4-00537 | [10 empty] | 45.26 | [7 empty] | 60 |  |  |  |  | 3
[23 empty] | FCK 4P C32 | [8 empty] | 4 KUTUP | [5 empty] | 32 | [5 empty] | CK2 4P C 32A 1000V DC | [18 empty] | DCOS4-00538 | [10 empty] | 45.26 | [7 empty] | 60 |  |  |  |  | 3
[23 empty] | FCK 4P C40 | [14 empty] | 40 | [5 empty] | CK2 4P C 40A 1000V DC | [18 empty] | DCOS4-00539 | [10 empty] | 45.26 | [7 empty] | 60 |  |  |  |  | 3
[23 empty] | FCK 4P C63 | [14 empty] | 63 | [5 empty] | CK2 4P C 63A 1000V DC | [18 empty] | DCOS4-00540 | [10 empty] | 45.26 | [7 empty] | 60 |  |  |  |  | 3
CK2 SERİSİ MEKANİK KAÇAK AKIM KORUMA RÖLELERİ (AĞIR HİZMET TİPİ)
[16 empty] | MODEL | [14 empty] | KUTUP SAYISI | [8 empty] | ANMA KAÇAK AKIMI | [9 empty] | ANMA AKIMI In(A) | [6 empty] | SİPARİŞ KODU | [9 empty] | FİYAT (USD) | [8 empty] | KOLİ ADEDİ |  |  |  | MİNİMUM SİPARİŞ ADEDİ
[16 empty] | CK2 2P 16A 30mA | [23 empty] | 30 MA | [9 empty] | 16 | [6 empty] | KAK-2P00493 | [9 empty] | 32.45 | [8 empty] | 100 |  |  |  | 1
[16 empty] | CK2 2P 20A 30mA | [23 empty] | 30 MA | [9 empty] | 20 | [6 empty] | KAK-2P00496 | [9 empty] | 32.45 | [8 empty] | 100 |  |  |  | 1
[16 empty] | CK2 2P 25A 30mA | [23 empty] | 30 MA | [9 empty] | 25 | [6 empty] | KAK-2P00231 | [9 empty] | 32.45 | [8 empty] | 100 |  |  |  | 1
[16 empty] | CK2 2P 32A 30mA | [14 empty] | 2 KUTUP | [8 empty] | 30 MA | [9 empty] | 32 | [6 empty] | KAK-2P00497 | [9 empty] | 32.45 | [8 empty] | 100 |  |  |  | 1
[16 empty] | CK2 2P 40A 30mA | [23 empty] | 30 MA | [9 empty] | 40 | [6 empty] | KAK-2P00232 | [9 empty] | 32.45 | [8 empty] | 100 |  |  |  | 1
[16 empty] | CK2 2P 50A 30mA | [23 empty] | 30 MA | [9 empty] | 50 | [6 empty] | KAK-2P00499 | [9 empty] | 32.45 | [8 empty] | 100 |  |  |  | 1
[16 empty] | CK2 2P 63A 30mA | [23 empty] | 30 MA | [9 empty] | 63 | [6 empty] | KAK-2P00233 | [9 empty] | 32.45 | [8 empty] | 100 |  |  |  | 1
[16 empty] | CK2 2P 16A 300mA | [23 empty] | 300 MA | [9 empty] | 16 | [6 empty] | KAK-2P00494 | [9 empty] | 32.45 | [8 empty] | 100 |  |  |  | 1
[16 empty] | CK2 2P 20A 300mA | [23 empty] | 300 MA | [9 empty] | 20 | [6 empty] | KAK-2P00495 | [9 empty] | 32.45 | [8 empty] | 100 |  |  |  | 1
[16 empty] | CK2 2P 25A 300mA | [23 empty] | 300 MA | [9 empty] | 25 | [6 empty] | KAK-2P00234 | [9 empty] | 32.45 | [8 empty] | 100 |  |  |  | 1
[16 empty] | CK2 2P 32A 300mA | [14 empty] | 2 KUTUP | [8 empty] | 300 MA | [9 empty] | 32 | [6 empty] | KAK-2P00498 | [9 empty] | 32.45 | [8 empty] | 100 |  |  |  | 1
[16 empty] | CK2 2P 40A 300mA | [23 empty] | 300 MA | [9 empty] | 40 | [6 empty] | KAK-2P00235 | [9 empty] | 32.45 | [8 empty] | 100 |  |  |  | 1
[16 empty] | CK2 2P 50A 300mA | [23 empty] | 300 MA | [9 empty] | 50 | [6 empty] | KAK-2P00500 | [9 empty] | 32.45 | [8 empty] | 100 |  |  |  | 1
[16 empty] | CK2 2P 63A 300mA | [23 empty] | 300 MA | [9 empty] | 63 | [6 empty] | KAK-2P00236 | [9 empty] | 32.45 | [8 empty] | 100 |  |  |  | 1
[16 empty] | CK2 4P 16A 30mA | [23 empty] | 30 MA | [9 empty] | 16 | [6 empty] | KAK-4P00501 | [9 empty] | 46.56 | [8 empty] | 50 |  |  |  | 1
[16 empty] | CK2 4P 20A 30mA | [23 empty] | 30 MA | [9 empty] | 20 | [6 empty] | KAK-4P00237 | [9 empty] | 46.56 | [8 empty] | 50 |  |  |  | 1
[16 empty] | CK2 4P 25A 30mA | [23 empty] | 30 MA | [9 empty] | 25 | [6 empty] | KAK-4P00238 | [9 empty] | 46.56 | [8 empty] | 50 |  |  |  | 1
[16 empty] | CK2 4P 32A 30mA | [23 empty] | 30 MA | [9 empty] | 32 | [6 empty] | KAK-4P00239 | [9 empty] | 46.56 | [8 empty] | 50 |  |  |  | 1
[16 empty] | CK2 4P 40A 30mA | [23 empty] | 30 MA | [9 empty] | 40 | [6 empty] | KAK-4P00240 | [9 empty] | 46.56 | [8 empty] | 50 |  |  |  | 1
4 KUTUP
[40 empty] | 30 MA | [9 empty] | 50 | [6 empty] | KAK-4P00241 | [9 empty] | 46.56 | [8 empty] | 50 |  |  |  | 1
CK2 4P 50A 30mA
[16 empty] | CK2 4P 63A 30mA | [23 empty] | 30 MA | [9 empty] | 63 | [6 empty] | KAK-4P00242 | [9 empty] | 46.56 | [8 empty] | 50 |  |  |  | 1
[16 empty] | FCK 4P 80A 30mA | [23 empty] | 30 MA | [9 empty] | 80 | [6 empty] | KAK-4P00243 | [9 empty] | 89.82 | [8 empty] | 50 |  |  |  | 1
[16 empty] | FCK 4P 100A 30mA | [23 empty] | 30 MA | [9 empty] | 100 | [6 empty] | KAK-4P00244 | [9 empty] | 89.82 | [8 empty] | 50 |  |  |  | 1
[16 empty] | FCK 4P 125A 30mA | [23 empty] | 30 MA | [9 empty] | 125 | [6 empty] | KAK-4P00245 | [9 empty] | 89.82 | [8 empty] | 50 |  |  |  | 1
[16 empty] | CK2 4P 16A 300mA | [23 empty] | 300 MA | [9 empty] | 16 | [6 empty] | KAK-4P00502 | [9 empty] | 46.56 | [8 empty] | 50 |  |  |  | 1
[16 empty] | CK2 4P 20A 300mA | [23 empty] | 300 MA | [9 empty] | 20 | [6 empty] | KAK-4P00246 | [9 empty] | 46.56 | [8 empty] | 50 |  |  |  | 1
[16 empty] | CK2 4P 25A 300mA | [23 empty] | 300 MA | [9 empty] | 25 | [6 empty] | KAK-4P00247 | [9 empty] | 46.56 | [8 empty] | 50 |  |  |  | 1
[16 empty] | CK2 4P 32A 300mA | [23 empty] | 300 MA | [9 empty] | 32 | [6 empty] | KAK-4P00248 | [9 empty] | 46.56 | [8 empty] | 50 |  |  |  | 1
[16 empty] | CK2 4P 40A 300mA | [23 empty] | 300 MA | [9 empty] | 40 | [6 empty] | KAK-4P00249 | [9 empty] | 46.56 | [8 empty] | 50 |  |  |  | 1
4 KUTUP
[40 empty] | 300 MA | [9 empty] | 50 | [6 empty] | KAK-4P00250 | [9 empty] | 46.56 | [8 empty] | 50 |  |  |  | 1
CK2 4P 50A 300mA
[16 empty] | CK2 4P 63A 300mA | [23 empty] | 300 MA | [9 empty] | 63 | [6 empty] | KAK-4P00251 | [9 empty] | 46.56 | [8 empty] | 50 |  |  |  | 1
[16 empty] | FCK 4P 80A 300mA | [23 empty] | 300 MA | [9 empty] | 80 | [6 empty] | KAK-4P00252 | [9 empty] | 89.82 | [8 empty] | 50 |  |  |  | 1
[16 empty] | FCK 4P 100A 300mA | [23 empty] | 300 MA | [9 empty] | 100 | [6 empty] | KAK-4P00253 | [9 empty] | 89.82 | [8 empty] | 50 |  |  |  | 1
[16 empty] | FCK 4P 125A 300mA | [23 empty] | 300 MA | [9 empty] | 125 | [6 empty] | KAK-4P00254 | [9 empty] | 89.82 | [8 empty] | 50 |  |  |  | 1
CK3 SERİSİ ELEKTRONİK KAÇAK AKIM KORUMA ROLELERİ (HAFİF HİZMET TİPİ)
[23 empty] | MODEL | [11 empty] | KUTUP SAYISI | [8 empty] | ANMA KAÇAK AKIMI | [10 empty] | ANMA AKIMI In(A) | [6 empty] | SİPARİŞ KODU | [11 empty] | FİYAT (USD) | [5 empty] | KOLİ ADEDİ | [5 empty] | MİNİMUM SİPARİŞ ADEDİ
[23 empty] | CK3 2P 25A 30mA | [20 empty] | 30 MA | [10 empty] | 25 | [6 empty] | KAK3-2P00468 | [11 empty] | 17.98 | [5 empty] | 100 | [5 empty] | 1
[23 empty] | CK3 2P 40A 30mA | [11 empty] | 2 KUTUP | [8 empty] | 30 MA | [10 empty] | 40 | [6 empty] | KAK3-2P00469 | [11 empty] | 17.98 | [5 empty] | 100 | [5 empty] | 1
[23 empty] | CK3 2P 63A 30mA | [20 empty] | 30 MA | [10 empty] | 63 | [6 empty] | KAK3-2P00470 | [11 empty] | 17.98 | [5 empty] | 100 | [5 empty] | 1
[23 empty] | CK3 2P 25A 300mA | [20 empty] | 300 MA | [10 empty] | 25 | [6 empty] | KAK3-2P00471 | [11 empty] | 17.98 | [5 empty] | 100 | [5 empty] | 1
[23 empty] | CK3 2P 40A 300mA | [11 empty] | 2 KUTUP | [8 empty] | 300 MA | [10 empty] | 40 | [6 empty] | KAK3-2P00472 | [11 empty] | 17.98 | [5 empty] | 100 | [5 empty] | 1
[23 empty] | CK3 2P 63A 300mA | [20 empty] | 300 MA | [10 empty] | 63 | [6 empty] | KAK3-2P00473 | [11 empty] | 17.98 | [5 empty] | 100 | [5 empty] | 1
[23 empty] | CK3 4P 25A 30mA | [20 empty] | 30 MA | [10 empty] | 25 | [6 empty] | KAK3-4P00474 | [11 empty] | 25.89 | [5 empty] | 50 | [5 empty] | 1
[23 empty] | CK3 4P 40A 30mA | [11 empty] | 4 KUTUP | [8 empty] | 30 MA | [10 empty] | 40 | [6 empty] | KAK3-4P00475 | [11 empty] | 25.89 | [5 empty] | 50 | [5 empty] | 1
[23 empty] | CK3 4P 63A 30mA | [20 empty] | 30 MA | [10 empty] | 63 | [6 empty] | KAK3-4P00476 | [11 empty] | 25.89 | [5 empty] | 50 | [5 empty] | 1
[23 empty] | CK3 4P 25A 300mA | [20 empty] | 300 MA | [10 empty] | 25 | [6 empty] | KAK3-4P00477 | [11 empty] | 25.89 | [5 empty] | 50 | [5 empty] | 1
[23 empty] | CK3 4P 40A 300mA | [11 empty] | 4 KUTUP | [8 empty] | 300 MA | [10 empty] | 40 | [6 empty] | KAK3-4P00478 | [11 empty] | 25.89 | [5 empty] | 50 | [5 empty] | 1
[23 empty] | CK3 4P 63A 300mA | [20 empty] | 300 MA | [10 empty] | 63 | [6 empty] | KAK3-4P00479 | [11 empty] | 25.89 | [5 empty] | 50 | [5 empty] | 1
OTOMAT TİPİ MEKANİK ZAMAN SAATİ
[23 empty] | MODEL | [10 empty] | AÇIKLAMA | [17 empty] | IN(A) | [10 empty] | SİPARİŞ KODU | [10 empty] | FİYAT (USD) | [5 empty] | KOLİ ADEDİ | [5 empty] | MİN. SİPARİŞ ADEDİ
[23 empty] | CGDM-K | [10 empty] | OTOMAT TİPİ ZAMAN RÖLESİ(MEKANİK TİP) | [17 empty] | 16A | [10 empty] | CGDMK01054 | [10 empty] | 47.59 | [5 empty] | 50 | [5 empty] | 1
DARBE AKIM ŞALTERİ
[23 empty] | MODEL | [10 empty] | AÇIKLAMA | [14 empty] | IN(A) | [9 empty] | SİPARİŞ KODU | [11 empty] | FİYAT (USD) | [6 empty] | KOLİ ADEDİ |  |  |  |  | MİN.SİPARİŞ ADEDİ
[23 empty] | FCK 16A 1NO | [10 empty] | 16 A DARBE AKIM ŞALTERİ | [14 empty] | 16A | [9 empty] | DAS00530 | [11 empty] | 22.76 | [6 empty] | 100 |  |  |  |  | 1
PANO TİPİ PRİZ
[23 empty] | MODEL | [10 empty] | AÇIKLAMA | [14 empty] | IN(A) | [9 empty] | SİPARİŞ KODU | [11 empty] | FİYAT (USD) | [6 empty] | KOLİ ADEDİ |  |  |  |  | MİN.SİPARİŞ ADEDİ
[23 empty] | AC30-6 | [10 empty] | 2P 16A PANO TİPİ PRİZ | [14 empty] | 16A | [9 empty] | AC30-6400849 | [11 empty] | 6 | [6 empty] | 100 |  |  |  |  | 1
TOROİD ROLE + HALKA KOMBİNASYONU
[18 empty] | MODEL | [10 empty] | İÇ ÇAPI | [11 empty] | SİPARİŞ KODU | [24 empty] | FİYAT (USD) | [9 empty] | KOLİ ADEDİ | [5 empty] | MİNİMUM SİPARİŞ ADEDİ
[18 empty] | ECT-35D | [10 empty] | 35MM | [11 empty] | ECT-35D-00817 | [24 empty] | 129.78 | [9 empty] | 1 | [5 empty] | 1
[18 empty] | ECT-70D | [10 empty] | 70MM | [11 empty] | ECT-70D-00818 | [24 empty] | 190.34 | [9 empty] | 1 | [5 empty] | 1
TOROİDAL KAÇAK AKIM ALGILAMA RÖLESİ
[18 empty] | MODEL | [9 empty] | AKIM | [8 empty] | AÇMA SÜRESİ | [12 empty] | SİPARİŞ KODU | [15 empty] | FİYAT (USD) | [9 empty] | KOLİ ADEDİ | [5 empty] | MİNİMUM SİPARİŞ ADEDİ
[18 empty] | ELR-63 | [9 empty] | 0,03-30 | [8 empty] | 0,03-30 | [12 empty] | ELR-63-00816 | [15 empty] | 99.5 | [9 empty] | 1 | [5 empty] | 1
[18 empty] | KVN200LE | [9 empty] | 0,03-30 | [8 empty] | 0,03-30 | [12 empty] | KVN-R00273 | [15 empty] | 162.23 | [9 empty] | 50 | [5 empty] | 1
TOROİDAL AKIM TRANSFORMATÖRÜ
[18 empty] | MODEL | [8 empty] | İÇ ÇAPI | [10 empty] | ÖZELLİK | [10 empty] | SİPARİŞ KODU | [17 empty] | FİYAT (USD) | [8 empty] | KOLİ ADEDİ | [5 empty] | MİNİMUM SİPARİŞ ADEDİ
[18 empty] | KVN-40 | [8 empty] | 40MM | [10 empty] | PLASTİK KASA | [10 empty] | KVN-4M00267 | [17 empty] | 45.42 | [8 empty] | 1 | [5 empty] | 1
[18 empty] | ZCT-45 | [8 empty] | 45MM | [10 empty] | PLASTİK KASA | [10 empty] | ZCT-45-00819 | [17 empty] | 51.91 | [8 empty] | 1 | [5 empty] | 1
[18 empty] | KVN-55 | [8 empty] | 55MM | [10 empty] | PLASTİK KASA | [10 empty] | KVN-5M00268 | [17 empty] | 86.52 | [8 empty] | 1 | [5 empty] | 1
[18 empty] | KVN-80 | [8 empty] | 80MM | [10 empty] | PLASTİK KASA | [10 empty] | KVN-8M00269 | [17 empty] | 92.7 | [8 empty] | 1 | [5 empty] | 1
[18 empty] | ZCT-80 | [8 empty] | 80MM | [10 empty] | PLASTİK KASA | [10 empty] | ZCT-80-00820 | [17 empty] | 92.7 | [8 empty] | 1 | [5 empty] | 1
[18 empty] | KVN-100 | [8 empty] | 100MM | [10 empty] | PLASTİK KASA | [10 empty] | KVN-1M00270 | [17 empty] | 108.15 | [8 empty] | 1 | [5 empty] | 1
[18 empty] | KVN-150 | [8 empty] | 150MM | [10 empty] | PLASTİK KASA | [10 empty] | KVN-15M00271 | [17 empty] | 173.04 | [8 empty] | 1 | [5 empty] | 1
[18 empty] | KVN-200 | [8 empty] | 200MM | [10 empty] | PLASTİK KASA | [10 empty] | KVN-2M00272 | [17 empty] | 302.82 | [8 empty] | 1 | [5 empty] | 1
[18 empty] | CBCT-120 | [8 empty] | 120MM | [10 empty] | BANT TİPİ | [10 empty] | CBCT-120-00821 | [17 empty] | 97.34 | [8 empty] | 1 | [5 empty] | 1
[18 empty] | CBCT-210T | [8 empty] | 210MM | [10 empty] | BANT TİPİ | [10 empty] | CBCT-210T-00822 | [17 empty] | 121.13 | [8 empty] | 1 | [5 empty] | 1
[18 empty] | CBCT-310T | [8 empty] | 310MM | [10 empty] | BANT TİPİ | [10 empty] | CBCT-310T-00823 | [17 empty] | 207.65 | [8 empty] | 1 | [5 empty] | 1
CK2 SERİSİ 3 KUTUPLU SABİT TİP KOMPAKT ŞALTERLER
[23 empty] | MODEL | [13 empty] | TİP | [5 empty] | KESME KAPASİTESİ Icu(KA) | [6 empty] | ANMA AKIMI In(A) | [8 empty] | TERMİK AYAR AKIMI | [5 empty] | SİPARİŞ KODU | [10 empty] | FİYAT (USD) | [6 empty] | KOLİ ADEDİ |  |  |  | MİNİMUM SİPARİŞ ADEDİ
[23 empty] | CK2-125L/3P 32A | [19 empty] | 25 | [6 empty] | 32 | [8 empty] | Sabit | [5 empty] | SBT-300209 | [10 empty] | 105.84 | [6 empty] | 18 |  |  |  | 1
[23 empty] | CK2-125L/3P 40A | [19 empty] | 25 | [6 empty] | 40 | [8 empty] | Sabit | [5 empty] | SBT-300210 | [10 empty] | 105.84 | [6 empty] | 18 |  |  |  | 1
[23 empty] | CK2-125L/3P 50A | [19 empty] | 25 | [6 empty] | 50 | [8 empty] | Sabit | [5 empty] | SBT-300211 | [10 empty] | 105.84 | [6 empty] | 18 |  |  |  | 1
[23 empty] | CK2-125L/3P 63A | [19 empty] | 25 | [6 empty] | 63 | [8 empty] | Sabit | [5 empty] | SBT-300212 | [10 empty] | 105.84 | [6 empty] | 18 |  |  |  | 1
[23 empty] | CK2-125L/3P 80A | [19 empty] | 25 | [6 empty] | 80 | [8 empty] | Sabit | [5 empty] | SBT-300213 | [10 empty] | 105.84 | [6 empty] | 18 |  |  |  | 1
[23 empty] | CK2-125L/3P 100A | [19 empty] | 25 | [6 empty] | 100 | [8 empty] | Sabit | [5 empty] | SBT-300214 | [10 empty] | 110.25 | [6 empty] | 18 |  |  |  | 1
[23 empty] | CK2-125L/3P 125A | [19 empty] | 25 | [6 empty] | 125 | [8 empty] | Sabit | [5 empty] | SBT-300215 | [10 empty] | 119.07 | [6 empty] | 18 |  |  |  | 1
[23 empty] | CK1-125L/3P 100A | [19 empty] | 36 | [6 empty] | 100 | [8 empty] | Sabit | [5 empty] | SBT-CK110533 | [10 empty] | 121.3 | [6 empty] | 8 |  |  |  | 1
[23 empty] | CK1-125L/3P 125A | [19 empty] | 36 | [6 empty] | 125 | [8 empty] | Sabit | [5 empty] | SBT-CK110534 | [10 empty] | 131 | [6 empty] | 8 |  |  |  | 1
[23 empty] | CK2-250L/3P 160A | [13 empty] | 3 KUTUP | [5 empty] | 36 | [6 empty] | 160 | [8 empty] | Sabit | [5 empty] | SBT-300216 | [10 empty] | 163.17 | [6 empty] | 8 |  |  |  | 1
[23 empty] | CK2-250L/3P 200A | [13 empty] | 380V AC | [5 empty] | 36 | [6 empty] | 200 | [8 empty] | Sabit | [5 empty] | SBT-300217 | [10 empty] | 167.58 | [6 empty] | 8 |  |  |  | 1
[23 empty] | CK2-250L/3P 250A | [19 empty] | 36 | [6 empty] | 250 | [8 empty] | Sabit | [5 empty] | SBT-300218 | [10 empty] | 171.99 | [6 empty] | 8 |  |  |  | 1
[23 empty] | CK2-400L/3P 315A | [19 empty] | 50 | [6 empty] | 315 | [8 empty] | Sabit | [5 empty] | SBT-300219 | [10 empty] | 366.03 | [6 empty] | 8 |  |  |  | 1
[23 empty] | CK2-400L/3P 400A | [19 empty] | 50 | [6 empty] | 400 | [8 empty] | Sabit | [5 empty] | SBT-300220 | [10 empty] | 416.43 | [6 empty] | 8 |  |  |  | 1
[23 empty] | CK2-630L/3P 500A | [19 empty] | 50 | [6 empty] | 500 | [8 empty] | Sabit | [5 empty] | SBT-300221 | [10 empty] | 562.28 | [6 empty] | 8 |  |  |  | 1
[23 empty] | CK2-630L/3P 630A | [19 empty] | 50 | [6 empty] | 630 | [8 empty] | Sabit | [5 empty] | SBT-300222 | [10 empty] | 573.3 | [6 empty] | 8 |  |  |  | 1
[23 empty] | CK2-800L/3P 800A | [19 empty] | 85 | [6 empty] | 800 | [8 empty] | Sabit | [5 empty] | SBT-300223 | [10 empty] | 882 | [6 empty] | 2 |  |  |  | 1
[23 empty] | CK2-1250M/3P 1000A | [19 empty] | 85 | [6 empty] | 1000 | [8 empty] | Sabit | [5 empty] | SBT-300224 | [10 empty] | 1653.75 | [6 empty] | 1 |  |  |  | 1
[23 empty] | CK2-1250M/3P 1250A | [19 empty] | 85 | [6 empty] | 1250 | [8 empty] | Sabit | [5 empty] | SBT-300225 | [10 empty] | 1819.13 | [6 empty] | 1 |  |  |  | 1
[23 empty] | CK2-1600M/3P 1600A | [19 empty] | 85 | [6 empty] | 1600 | [8 empty] | Sabit | [5 empty] | SBT-300226 | [10 empty] | 2425.5 | [6 empty] | 1 |  |  |  | 1
[23 empty] | CK2-125K | [19 empty] | - | [6 empty] | 125 | [8 empty] | - | [5 empty] | SBT-K0400885 | [10 empty] | 34.5 | [6 empty] | 1 |  |  |  | 1
[23 empty] | CK2-250K | [19 empty] | - | [6 empty] | 250 | [8 empty] | - | [5 empty] | SBT-K0400886 | [10 empty] | 34.5 | [6 empty] | 1 |  |  |  | 1
[23 empty] | CK2-400K | [13 empty] | Pano | [5 empty] | - | [6 empty] | 400 | [8 empty] | - | [5 empty] | SBT-K0400887 | [10 empty] | 48 | [6 empty] | 1 |  |  |  | 1
Uzatma
[43 empty] | - | [6 empty] | 630 | [8 empty] | - | [5 empty] | SBT-K0400888 | [10 empty] | 55 | [6 empty] | 1 |  |  |  | 1
[23 empty] | CK2-630K | [13 empty] | Kolu
[23 empty] | CK2-800K | [19 empty] | - | [6 empty] | 800 | [8 empty] | - | [5 empty] | SBT-K0400889 | [10 empty] | 62 | [6 empty] | 1 |  |  |  | 1
[23 empty] | CK2-1250K | [19 empty] | - | [6 empty] | 1250 | [8 empty] | - | [5 empty] | SBT-K0400890 | [10 empty] | 110 | [6 empty] | 1 |  |  |  | 1
[23 empty] | TMŞ AÇTIRMA BOBİNİ | [26 empty] | 80-125 | [8 empty] | - | [5 empty] | SBT-3A00227 | [10 empty] | 26.46 | [6 empty] | 1 |  |  |  | 1
[50 empty] | 160-250 | [8 empty] | - | [5 empty] | SBT-3A00228 | [10 empty] | 31.4 | [6 empty] | 1 |  |  |  | 1
[50 empty] | 400 | [8 empty] | - | [5 empty] | SBT-3A00229 | [10 empty] | 66.15 | [6 empty] | 1 |  |  |  | 1
[50 empty] | 630-800 | [8 empty] | - | [5 empty] | SBT-3A00230 | [10 empty] | 66.15 | [6 empty] | 1 |  |  |  | 1
1000A, 1250A, 1600A AÇTIRMA BOBİNİ İÇİN FİYAT SORUNUZ
CK2-L SERİSİ 4 KUTUPLU SABİT TİP KOMPAKT ŞALTERLER
[16 empty] | MODEL | [13 empty] | TİP | [6 empty] | KESME KAPASİTESİ ICU(KA) | [6 empty] | ANMA KIMI (ICU(KA) | [5 empty] | TERMİK AYAR AKIMI | [6 empty] | SİPARİŞ KODU | [9 empty] | FİYAT (USD) | [8 empty] | KOLİ ADEDİ | [5 empty] | MİNİMUM SİPARİŞ ADEDİ
[16 empty] | CK2-L 4P 63A | [20 empty] | 36 | [6 empty] | 63 | [5 empty] | Sabit | [6 empty] | SBT-400503 | [9 empty] | 129.78 | [8 empty] | 18 | [5 empty] | 1
[16 empty] | CK2-L 4P 80A | [20 empty] | 36 | [6 empty] | 80 | [5 empty] | Sabit | [6 empty] | SBT-400731 | [9 empty] | 129.78 | [8 empty] | 18 | [5 empty] | 1
[16 empty] | CK2-L 4P 100A | [20 empty] | 36 | [6 empty] | 100 | [5 empty] | Sabit | [6 empty] | SBT-400732 | [9 empty] | 129.78 | [8 empty] | 18 | [5 empty] | 1
[16 empty] | CK2-L 4P 125A | [20 empty] | 36 | [6 empty] | 125 | [5 empty] | Sabit | [6 empty] | SBT-400733 | [9 empty] | 129.78 | [8 empty] | 18 | [5 empty] | 1
[16 empty] | CK2-L 4P 160A | [20 empty] | 36 | [6 empty] | 160 | [5 empty] | Sabit | [6 empty] | SBT-400734 | [9 empty] | 199 | [8 empty] | 8 | [5 empty] | 1
[16 empty] | CK2-L 4P 200A | [20 empty] | 36 | [6 empty] | 200 | [5 empty] | Sabit | [6 empty] | SBT-400504 | [9 empty] | 199 | [8 empty] | 8 | [5 empty] | 1
[16 empty] | CK2-L 4P 250A | [13 empty] | 4 KUTUP | [6 empty] | 36 | [6 empty] | 250 | [5 empty] | Sabit | [6 empty] | SBT-400735 | [9 empty] | 199 | [8 empty] | 8 | [5 empty] | 1
[16 empty] | CK2-L 4P 315A | [13 empty] | 380V AC | [6 empty] | 36 | [6 empty] | 315 | [5 empty] | Sabit | [6 empty] | SBT-400736 | [9 empty] | 443.42 | [8 empty] | 2 | [5 empty] | 1
[16 empty] | CK2-L 4P 400A | [20 empty] | 36 | [6 empty] | 400 | [5 empty] | Sabit | [6 empty] | SBT-400737 | [9 empty] | 443.42 | [8 empty] | 2 | [5 empty] | 1
[16 empty] | CK2-L 4P 630A | [20 empty] | 36 | [6 empty] | 630 | [5 empty] | Sabit | [6 empty] | SBT-400738 | [9 empty] | 621.91 | [8 empty] | 2 | [5 empty] | 1
[16 empty] | CK2-L 4P 800A | [20 empty] | 36 | [6 empty] | 800 | [5 empty] | Sabit | [6 empty] | SBT-400830 | [9 empty] | 990.65 | [8 empty] | 1 | [5 empty] | 1
[16 empty] | CK2-L 4P 1000A | [20 empty] | 36 | [6 empty] | 1000 | [5 empty] | Sabit | [6 empty] | SBT-400831 | [9 empty] | 2336.04 | [8 empty] | 1 | [5 empty] | 1
[16 empty] | CK2-L 4P 1250A | [20 empty] | 36 | [6 empty] | 1250 | [5 empty] | Sabit | [6 empty] | SBT-400832 | [9 empty] | 2465.82 | [8 empty] | 1 | [5 empty] | 1
[16 empty] | CK2-L 4P 1600A | [27 empty] | 1600 | [5 empty] | Sabit | [6 empty] | SBT-400833 | [9 empty] | 3218.54 | [8 empty] | 1 | [5 empty] | 1
[16 empty] | TMŞ AÇTIRMA BOBİNİ | [27 empty] | 80-125 | [12 empty] | SBT-3A00227 | [9 empty] | 25.96 | [8 empty] | 1 | [5 empty] | 1
[44 empty] | 160-250 | [12 empty] | SBT-3A00228 | [9 empty] | 30.28 | [8 empty] | 1 | [5 empty] | 1
[44 empty] | 400 | [12 empty] | SBT-3A00229 | [9 empty] | 64.89 | [8 empty] | 1 | [5 empty] | 1
[44 empty] | 630-800 | [12 empty] | SBT-3A00230 | [9 empty] | 64.89 | [8 empty] | 1 | [5 empty] | 1
1000A, 1250A, 1600A AÇTIRMA BOBİNİ İÇİN FİYAT SORUNUZ.
FCK-N SERİSİ 3 KUTUPLU 25-1600A TERMİK AYAR SAHALI MANYETİK ŞALTERLER
[16 empty] | MODEL | [14 empty] | TİP3KUTUP 380V AC | [5 empty] | KESME KAPASİTESİ Icu(KA) | [6 empty] | ANMA AKIMI In(A) | [5 empty] | TERMİK AYAR | [6 empty] | SİPARİŞ KODU | [9 empty] | FİYAT (USD) | [8 empty] | KOLİ ADEDİ |  |  |  | MAKSİMUM SİPARİŞ ADEDİ
[16 empty] | FCK 63N 3P 25A | [20 empty] | 36 | [6 empty] | 25 | [5 empty] | 18-25 | [6 empty] | FCK63NB | [9 empty] | 180.66 | [8 empty] | 12 |  |  |  | 1
[16 empty] | FCK 63N 3P 32A | [20 empty] | 36 | [6 empty] | 32 | [5 empty] | 23-32 | [6 empty] | FCK63NS | [9 empty] | 180.66 | [8 empty] | 12 |  |  |  | 1
FCK 63
[37 empty] | 36 | [6 empty] | 40 | [5 empty] | 28-40 | [6 empty] | FCK63NŞ | [9 empty] | 180.66 | [8 empty] | 12 |  |  |  | 1
FCK 63N 3P 40A
[16 empty] | FCK 63N 3P 50A | [20 empty] | 36 | [6 empty] | 50 | [5 empty] | 35-50 | [6 empty] | FCK63NA | [9 empty] | 180.66 | [8 empty] | 12 |  |  |  | 1
[16 empty] | FCK 100N 3P 63A | [20 empty] | 36 | [6 empty] | 63 | [5 empty] | 44-63 | [6 empty] | FCK63NR | [9 empty] | 180.66 | [8 empty] | 12 |  |  |  | 1
[16 empty] | FCK 100N 3P 80A | [14 empty] | FCK 100 | [5 empty] | 36 | [6 empty] | 80 | [5 empty] | 56-80 | [6 empty] | FCK100N000569 | [9 empty] | 180.66 | [8 empty] | 12 |  |  |  | 1
[16 empty] | FCK 100N 3P 100A | [20 empty] | 36 | [6 empty] | 100 | [5 empty] | 70-100 | [6 empty] | FCK100N000570 | [9 empty] | 180.66 | [8 empty] | 12 |  |  |  | 1
[16 empty] | FCK 160N 3P 125A | [20 empty] | 36 | [6 empty] | 125 | [5 empty] | 88-125 | [6 empty] | FCK160N00571 | [9 empty] | 186.02 | [8 empty] | 12 |  |  |  | 1
FCK 160
[37 empty] | 36 | [6 empty] | 160 | [5 empty] | 112-160 | [6 empty] | FCK160N00572 | [9 empty] | 194.67 | [8 empty] | 12 |  |  |  | 1
FCK 160N 3P 160A
[16 empty] | FCK 250N 3P 200A | [20 empty] | 36 | [6 empty] | 200 | [5 empty] | 140-200 | [6 empty] | FCK250N00573 | [9 empty] | 203.32 | [8 empty] | 12 |  |  |  | 1
FCK 250
[37 empty] | 36 | [6 empty] | 250 | [5 empty] | 200-250 | [6 empty] | FCK250N00574 | [9 empty] | 216.3 | [8 empty] | 12 |  |  |  | 1
FCK 250N 3P 250A
[16 empty] | FCK 630N 3P 400A | [20 empty] | 36 | [6 empty] | 400 | [5 empty] | 160-400 | [6 empty] | FCK400N00575 | [9 empty] | 778.68 | [8 empty] | 4 |  |  |  | 1
FCK 630
[37 empty] | 36 | [6 empty] | 630 | [5 empty] | 250-630 | [6 empty] | FCK630N00576 | [9 empty] | 865.2 | [8 empty] | 4 |  |  |  | 1
FCK 630N 3P 630A
[16 empty] | FCK 800N 3P 800A | [14 empty] | FCK 800 | [5 empty] | 50 | [6 empty] | 800 | [5 empty] | 800 | [6 empty] | FCK800N00577 | [9 empty] | 2163 | [8 empty] | 2 |  |  |  | 1
[16 empty] | FCK 1000N 3P 1000A | [14 empty] | FCK 1000 | [5 empty] | 50 | [6 empty] | 1000 | [5 empty] | 1000 | [6 empty] | FCK1000N00578 | [9 empty] | 2379.3 | [8 empty] | 1 |  |  |  | 1
[16 empty] | FCK 1250N 3P 1250A | [14 empty] | FCK 1250 | [5 empty] | 50 | [6 empty] | 1250 | [5 empty] | 1250 | [6 empty] | FCK1250N00579 | [9 empty] | 2649.68 | [8 empty] | 1 |  |  |  | 1
[16 empty] | FCK 1600N 3P 1600A | [14 empty] | FCK 1600 | [5 empty] | 50 | [6 empty] | 1600 | [5 empty] | 1600 | [6 empty] | FCK1600N00580 | [9 empty] | 2703.75 | [8 empty] | 1 |  |  |  | 1
[16 empty] | FCK 3P 25-630A ARASI AYAR SAHALI FCKB3P00581 KOMPAK ŞALTER AÇTIRMA BOBİNİ | [50 empty] | 100 | [8 empty] | 1 |  |  |  | 1
[16 empty] | FCK 3P 800-1600A ARASI AYAR SAHALI FCKB3P00582 KOMPAK ŞALTER AÇTIRMA BOBİNİ | [50 empty] | 150 | [8 empty] | 1 |  |  |  | 1
FCK-N SERİSİ 4 KUTUPLU 63-1600A TERMİK AYAR SAHALI MANYETİK ŞALTERLER
[23 empty] | MODEL | [13 empty] | TİP3KUTUP 380V AC | [6 empty] | KESME KAPASİTESİ Icu(KA) | [7 empty] | ANMA AKIMI In(A) |  |  |  |  | TERMİK AYAR | [6 empty] | SİPARİŞ KODU | [11 empty] | FİYAT (USD) | [6 empty] | KOLİ ADEDİ |  |  |  | MAKSİMUM SİPARİŞ ADEDİ
[23 empty] | FCK 63N 4P 63A | [13 empty] | FCK 63 | [6 empty] | 36 | [7 empty] | 63 |  |  |  |  | 45-63 | [6 empty] | FCK63E | [11 empty] | 216.3 | [6 empty] | 12 |  |  |  | 1
[23 empty] | FCK 100N 4P 80A | [20 empty] | 36 | [7 empty] | 80 |  |  |  |  | 56-80 | [6 empty] | FCK100C | [11 empty] | 216.3 | [6 empty] | 12 |  |  |  | 1
FCK 100
[44 empty] | 36 | [7 empty] | 100 |  |  |  |  | 70-100 | [6 empty] | FCK100M | [11 empty] | 233.4 | [6 empty] | 12 |  |  |  | 1
FCK 100N 4P 100A
[23 empty] | FCK 160N 4P 125A | [20 empty] | 36 | [7 empty] | 125 |  |  |  |  | 88-125 | [6 empty] | FCK160N00583 | [11 empty] | 237.93 | [6 empty] | 12 |  |  |  | 1
FCK 160
[44 empty] | 36 | [7 empty] | 160 |  |  |  |  | 112-160 | [6 empty] | FCK160N00584 | [11 empty] | 246.58 | [6 empty] | 12 |  |  |  | 1
FCK 160N 4P 160A
[23 empty] | FCK 250N 4P 200A | [20 empty] | 36 | [7 empty] | 200 |  |  |  |  | 140-200 | [6 empty] | FCK250N00585 | [11 empty] | 259.56 | [6 empty] | 12 |  |  |  | 1
FCK 250
[44 empty] | 36 | [7 empty] | 250 |  |  |  |  | 175-250 | [6 empty] | FCK250N00586 | [11 empty] | 259.56 | [6 empty] | 12 |  |  |  | 1
FCK 250N 4P 250A
[23 empty] | FCK 400N 4P 400A | [13 empty] | FCK 400 | [6 empty] | 36 | [7 empty] | 400 |  |  |  |  | 160-400 | [6 empty] | FCK400N00587 | [11 empty] | 973.35 | [6 empty] | 4 |  |  |  | 1
[23 empty] | FCK 630N 4P 630A | [13 empty] | FCK 630 | [6 empty] | 36 | [7 empty] | 630 |  |  |  |  | 250-630 | [6 empty] | FCK630N00588 | [11 empty] | 1081.5 | [6 empty] | 4 |  |  |  | 1
[23 empty] | FCK 800N 4P 800A | [13 empty] | FCK 800 | [6 empty] | 50 | [7 empty] | 800 |  |  |  |  | 320-800 | [6 empty] | FCK800N00589 | [11 empty] | 2941.68 | [6 empty] | 1 |  |  |  | 1
[23 empty] | FCK 1000N 4P 1000A | [13 empty] | FCK 1000 | [6 empty] | 50 | [7 empty] | 1000 |  |  |  |  | 400-1000 | [6 empty] | FCK1000N00590 | [11 empty] | 3157.98 | [6 empty] | 1 |  |  |  | 1
[23 empty] | FCK 1250N 4P 1250A | [13 empty] | FCK 1250 | [6 empty] | 50 | [7 empty] | 1250 |  |  |  |  | 500-1250 | [6 empty] | FCK1250N00591 | [11 empty] | 3331.02 | [6 empty] | 1 |  |  |  | 1
[23 empty] | FCK 1600N 4P 1600A | [13 empty] | FCK 1600 | [6 empty] | 50 | [7 empty] | 1600 |  |  |  |  | 630-1600 | [6 empty] | FCK1600N00592 | [11 empty] | 3460.8 | [6 empty] | 1 |  |  |  | 1
[23 empty] | FCK 4P 25-630A ARASI AYAR SAHALI KOMPAK FCK4PB00600 ŞALTER AÇTIRMA BOBİNİ | [52 empty] | 100 | [6 empty] | 1 |  |  |  | 1
[23 empty] | FCK 4P 800-1600A ARASI AYAR SAHALI KOMPAK FCK4PB00601 ŞALTER AÇTIRMA BOBİNİ | [52 empty] | 150 | [6 empty] | 1 |  |  |  | 1
FCK-L SERİSİ KAÇAK AKIM YANGIN KORUMALI SABİT TERMİK MANYETİK KOMPAKT ŞALTER
[23 empty] | MODEL | [11 empty] | TİP | [7 empty] | KESME KAPASİTESİ Icu(KA) | [6 empty] | ANMA AKIMI In(A) | [6 empty] | TERMİK AYAR AKIMI | [5 empty] | SİPARİŞ KODU | [11 empty] | FİYAT (USD) | [6 empty] | KOLİ ADEDİ |  |  |  |  | MİNİMUM SİPARİŞ ADEDİ
[23 empty] | FCK-125L/4P 40A FCK-125L/4P 50A FCK-125L/4P 63A FCK-125L/4P 80A FCK-125L/4P 100A FCK-125L/4P 125A FCK-250L/4P 160A FCK-250L/4P 200A FCK-250L/4P 250A FCK-400L/4P 315A FCK-400L/4P 400A FCK-630L/4P 630A | [11 empty] | 4 KUTUPLU 380V AC | [7 empty] | 36 | [6 empty] | 40 | [6 empty] | Sabit | [5 empty] | FCK-4PY00255 | [11 empty] | 202.23 | [6 empty] | 12 |  |  |  |  | 1
[43 empty] | 36 | [6 empty] | 50 | [6 empty] | Sabit | [5 empty] | FCK-4PY00256 | [11 empty] | 202.23 | [6 empty] | 12 |  |  |  |  | 1
[43 empty] | 36 | [6 empty] | 63 | [6 empty] | Sabit | [5 empty] | FCK-4PY00257 | [11 empty] | 202.23 | [6 empty] | 12 |  |  |  |  | 1
[43 empty] | 36 | [6 empty] | 80 | [6 empty] | Sabit | [5 empty] | FCK-4PY00258 | [11 empty] | 202.23 | [6 empty] | 12 |  |  |  |  | 1
[43 empty] | 36 | [6 empty] | 100 | [6 empty] | Sabit | [5 empty] | FCK-4PY00259 | [11 empty] | 202.23 | [6 empty] | 12 |  |  |  |  | 1
[43 empty] | 36 | [6 empty] | 125 | [6 empty] | Sabit | [5 empty] | FCK-4PY00260 | [11 empty] | 202.23 | [6 empty] | 12 |  |  |  |  | 1
[43 empty] | 36 | [6 empty] | 160 | [6 empty] | Sabit | [5 empty] | FCK-4PY00261 | [11 empty] | 292.11 | [6 empty] | 12 |  |  |  |  | 1
[43 empty] | 36 | [6 empty] | 200 | [6 empty] | Sabit | [5 empty] | FCK-4PY00262 | [11 empty] | 292.11 | [6 empty] | 8 |  |  |  |  | 1
[43 empty] | 36 | [6 empty] | 250 | [6 empty] | Sabit | [5 empty] | FCK-4PY00263 | [11 empty] | 292.11 | [6 empty] | 8 |  |  |  |  | 1
[43 empty] | 50 | [6 empty] | 315 | [6 empty] | Sabit | [5 empty] | FCK-4PY00514 | [11 empty] | 730.28 | [6 empty] | 8 |  |  |  |  | 1
[43 empty] | 50 | [6 empty] | 400 | [6 empty] | Sabit | [5 empty] | FCK-4PY00264 | [11 empty] | 741.51 | [6 empty] | 2 |  |  |  |  | 1
[43 empty] | 50 | [6 empty] | 630 | [6 empty] | Sabit | [5 empty] | FCK-4PY00265 | [11 empty] | 1190.91 | [6 empty] | 1 |  |  |  |  | 1
[23 empty] | YKŞ AÇTIRMA BOBİNİ | [39 empty] | FCK-4PB00266 | [11 empty] | 56.18 | [6 empty] | 1 |  |  |  |  | 1
FCK-N SERİSİ 4 KUTUPLU 63-630A KAÇAK AKIM YANGIN KORUMALI AYAR SAHALI TERMİK MANYETİK ŞALTER
[20 empty] | MODEL | [12 empty] | TİP |  |  |  |  | KESME KAPASİTESİ Icu(KA) | [5 empty] | ANMA AKIMI In(A) | [7 empty] | TERMİK AYAR SAHASI | [8 empty] | SİPARİŞ KODU | [10 empty] | FİYAT (USD) | [6 empty] | KOLİ ADEDİ |  |  |  |  | MİNİMUM SİPARİŞ ADEDİ
[20 empty] | FCK 63N 4P 63A | [12 empty] | FCK 63 |  |  |  |  | 36 | [5 empty] | 63 | [7 empty] | 45-63 | [8 empty] | FCK4MDL | [10 empty] | 497.49 | [6 empty] | 12 |  |  |  |  | 1
[20 empty] | FCK 100N 4P 80A | [17 empty] | 36 | [5 empty] | 80 | [7 empty] | 56-80 | [8 empty] | FCK8MDL | [10 empty] | 497.49 | [6 empty] | 12 |  |  |  |  | 1
FCK 100
[38 empty] | 36 | [5 empty] | 100 | [7 empty] | 70-100 | [8 empty] | FCK7MDL | [10 empty] | 497.49 | [6 empty] | 12 |  |  |  |  | 1
FCK 100N 4P 100A
[20 empty] | FCK 160N 4P 125A | [17 empty] | 36 | [5 empty] | 125 | [7 empty] | 88-125 | [8 empty] | FCK160N00593 | [10 empty] | 497.49 | [6 empty] | 12 |  |  |  |  | 1
FCK 160
[38 empty] | 36 | [5 empty] | 160 | [7 empty] | 112-160 | [8 empty] | FCK160N00594 | [10 empty] | 524.58 | [6 empty] | 12 |  |  |  |  | 1
FCK 160N 4P 160A
[20 empty] | FCK 250N 4P 200A | [17 empty] | 36 | [5 empty] | 200 | [7 empty] | 140-200 | [8 empty] | FCK250N00595 | [10 empty] | 524.58 | [6 empty] | 12 |  |  |  |  | 1
FCK 250
[38 empty] | 36 | [5 empty] | 250 | [7 empty] | 175-250 | [8 empty] | FCK250N00596 | [10 empty] | 524.58 | [6 empty] | 12 |  |  |  |  | 1
FCK 250N 4P 250A
[20 empty] | FCK 400N 4P 400A | [12 empty] | FCK 400 |  |  |  |  | 36 | [5 empty] | 400 | [7 empty] | 160-400 | [8 empty] | FCK400N00597 | [10 empty] | 1703.41 | [6 empty] | 4 |  |  |  |  | 1
[20 empty] | FCK 630N 4P 630A | [12 empty] | FCK 630 |  |  |  |  | 36 | [5 empty] | 630 | [7 empty] | 250-630 | [8 empty] | FCK630N00598 | [10 empty] | 1784.48 | [6 empty] | 4 |  |  |  |  | 1
[20 empty] | FCK 4P 63-630A ARASI KAÇAK AKIM YANGIN KORUMALI AYAR FCK4PB00599 SAHALI TERMİK MANYETİK ŞALTER AÇTIRMA BOBİNİ | [51 empty] | 59.53 | [6 empty] | 1 |  |  |  |  | 1
FCK-N SERİSİ 3 KUTUPLU MOTORLU AÇIK TİP GÜÇ ŞALTERLERİ
[18 empty] | MODEL | [11 empty] | KUTUP |  |  |  |  | AÇIKLAMA | [8 empty] | ANMA AKIMI | [5 empty] | TERMİK AYAR SAHASI | [8 empty] | KESME KAPASİTESİ |  |  |  |  | SİPARİŞ KODU | [9 empty] | FİYAT (USD) | [5 empty] | KOLİ ADEDİ | [5 empty] | MİNİMUM SİPARİŞ ADEDİ
[18 empty] | FCK4000N 3P 1250A | [16 empty] | Açık Tip Şalter 500-1250A | [8 empty] | 1250A | [5 empty] | 500-1250A | [8 empty] | 65ka |  |  |  |  | ATGS3-00518 | [9 empty] | 3028.2 | [5 empty] | 1 | [5 empty] | 1
[18 empty] | FCK4000N 3P 1600A | [16 empty] | Açık Tip Şalter 640-1600A | [8 empty] | 1600A | [5 empty] | 640-1600A | [8 empty] | 65ka |  |  |  |  | ATGS3-00519 | [9 empty] | 3114.72 | [5 empty] | 1 | [5 empty] | 1
[18 empty] | FCK4000N 3P 2000A | [11 empty] | 3 KUTUP |  |  |  |  | Açık Tip Şalter 800-2000A | [8 empty] | 2000A | [5 empty] | 800-2000A | [8 empty] | 85ka |  |  |  |  | ATGS3-00520 | [9 empty] | 3741.99 | [5 empty] | 1 | [5 empty] | 1
[74 empty] | 4736.97 | [5 empty] | 1 | [5 empty] | 1
[18 empty] | FCK4000N 3P 2500A | [16 empty] | Açık Tip Şalter 1000-2500A | [8 empty] | 2500A | [5 empty] | 1000-2500A | [8 empty] | 85ka |  |  |  |  | ATGS3-00521
[18 empty] | FCK4000N 3P 3200A | [16 empty] | Açık Tip Şalter 1280-3200A | [8 empty] | 3200A | [5 empty] | 1280-3200A | [8 empty] | 85ka |  |  |  |  | ATGS3-00522 | [9 empty] | 5346.94 | [5 empty] | 1 | [5 empty] | 1
[18 empty] | FCK4000N 3P 4000A | [16 empty] | Açık Tip Şalter 4000A 1600-4000A 100ka ATGS3-00523 1600-4000A | [38 empty] | 13311.1 | [5 empty] | 1 | [5 empty] | 1
FİYATLARA AÇMA-KAPAMA BOBİNİ VE MOTOR AKSESUARLARI DAHİLDİR.
FCK-N SERİSİ 4 KUTUPLU MOTORLU AÇIK TİP GÜÇ ŞALTERLERİ
[20 empty] | MODEL | [9 empty] | TİP |  |  |  |  | AÇIKLAMA | [8 empty] | ANMA AKIMI | [5 empty] | TERMİK AYAR SAHASI | [8 empty] | KESME KAPASİTESİ |  |  |  |  | SİPARİŞ KODU | [9 empty] | FİYAT (USD) | [5 empty] | KOLİ ADEDİ | [5 empty] | MİNİMUM SİPARİŞ ADEDİ
[20 empty] | FCK4000N 4P 1250A | [14 empty] | Açık Tip Şalter 500-1250A | [8 empty] | 1250A 500-1250A | [14 empty] | 65ka |  |  |  |  | ATGS4-00524 | [9 empty] | 4196.22 | [5 empty] | 1 | [5 empty] | 1
[20 empty] | FCK4000N 4P 1600A | [14 empty] | Açık Tip Şalter 640-1600A | [8 empty] | 1600A 640-1600A | [14 empty] | 65ka |  |  |  |  | ATGS4-00525 | [9 empty] | 4226.5 | [5 empty] | 1 | [5 empty] | 1
[20 empty] | FCK4000N 4P 2000A | [14 empty] | Açık Tip Şalter 800-2000A | [8 empty] | 2000A 800-2000A | [14 empty] | 85ka |  |  |  |  | ATGS4-00526 | [9 empty] | 4481.74 | [5 empty] | 1 | [5 empty] | 1
4 KUTUP
[74 empty] | 6086.68 | [5 empty] | 1 | [5 empty] | 1
[20 empty] | FCK4000N 4P 2500A | [14 empty] | Açık Tip Şalter 1000-2500A | [8 empty] | 2500A 1000-2500A | [14 empty] | 85ka |  |  |  |  | ATGS4-00527
[20 empty] | FCK4000N 4P 3200A | [14 empty] | Açık Tip Şalter 1280-3200A | [8 empty] | 3200A 1280-3200A | [14 empty] | 85ka |  |  |  |  | ATGS4-00528 | [9 empty] | 6843.73 | [5 empty] | 1 | [5 empty] | 1
[20 empty] | FCK4000N 4P 4000A | [14 empty] | Açık Tip Şalter 1600-4000A | [8 empty] | 4000A 1600-4000A 100ka | [19 empty] | ATGS4-00529 | [9 empty] | 14007.59 | [5 empty] | 1 | [5 empty] | 1
FİYATLARA AÇMA-KAPAMA BOBİNİ VE MOTOR AKSESUARLARI DAHİLDİR.
FCK SERİSİ 4 KUTUPLU OTOMATİK TRANSFER ŞALTERLERİ (ATS)
[26 empty] | MODEL | [8 empty] | TİP | [13 empty] | ANMA AKIMI(IN)A | [7 empty] | SİPARİŞ KODU | [14 empty] | FİYAT (USD) | [7 empty] | KOLİ ADEDİ | [5 empty] | MİN.SİPARİŞ ADEDİ
[26 empty] | FCK MİNİ 40A | [22 empty] | 40A | [7 empty] | 4PATSM-00505 | [14 empty] | 112.35 | [7 empty] | 1 | [5 empty] | 1
[26 empty] | FCK MİNİ 50A | [22 empty] | 50A | [7 empty] | 4PATSM-00506 | [14 empty] | 112.35 | [7 empty] | 1 | [5 empty] | 1
[26 empty] | FCK MİNİ 63A | [8 empty] | 4 KUTUP | [13 empty] | 63A | [7 empty] | 4PATSM-00507 | [14 empty] | 112.35 | [7 empty] | 1 | [5 empty] | 1
380VAC
[49 empty] | 80A | [7 empty] | 4PATSM-00508 | [14 empty] | 112.35 | [7 empty] | 1 | [5 empty] | 1
[26 empty] | FCK MİNİ 80A | [8 empty] | MİNİ ATS
[26 empty] | FCK MİNİ 100A | [22 empty] | 100A | [7 empty] | 4PATSM-00509 | [14 empty] | 112.35 | [7 empty] | 1 | [5 empty] | 1
[26 empty] | FCK MİNİ 125A | [22 empty] | 125A | [7 empty] | 4PATSM-00515 | [14 empty] | 112.35 | [7 empty] | 1 | [5 empty] | 1
[26 empty] | FCK 4P 125A | [22 empty] | 125A | [7 empty] | 4PATS-00394 | [14 empty] | 294.36 | [7 empty] | 1 | [5 empty] | 1
[26 empty] | FCK 4P 160A | [22 empty] | 160A | [7 empty] | 4PATS-00395 | [14 empty] | 294.36 | [7 empty] | 1 | [5 empty] | 1
[26 empty] | FCK 4P 200A | [22 empty] | 200A | [7 empty] | 4PATS-00396 | [14 empty] | 359.52 | [7 empty] | 1 | [5 empty] | 1
[26 empty] | FCK 4P 250A | [22 empty] | 250A | [7 empty] | 4PATS-00397 | [14 empty] | 359.52 | [7 empty] | 1 | [5 empty] | 1
[26 empty] | FCK 4P 400A | [22 empty] | 400A | [7 empty] | 4PATS-00398 | [14 empty] | 808.92 | [7 empty] | 1 | [5 empty] | 1
[26 empty] | FCK 4P 630A | [8 empty] | 4 KUTUP | [13 empty] | 630A | [7 empty] | 4PATS-00399 | [14 empty] | 971.88 | [7 empty] | 1 | [5 empty] | 1
380VAC
[49 empty] | 800A | [7 empty] | 4PATS-00400 | [14 empty] | 2584.05 | [7 empty] | 1 | [5 empty] | 1
[26 empty] | FCK 4P 800A | [8 empty] | ATS
[26 empty] | FCK 4P 1000A | [22 empty] | 1000A | [7 empty] | 4PATS-00510 | [14 empty] | 2584.05 | [7 empty] | 1 | [5 empty] | 1
[26 empty] | FCK 4P 1250A | [22 empty] | 1250A | [7 empty] | 4PATS-00511 | [14 empty] | 3258.15 | [7 empty] | 1 | [5 empty] | 1
[26 empty] | FCK 4P 1600A | [22 empty] | 1600A | [7 empty] | 4PATS-00512 | [14 empty] | 4179.42 | [7 empty] | 1 | [5 empty] | 1
[26 empty] | FCK 4P 2000A | [22 empty] | 2000A | [7 empty] | 4PATS-00516 | [14 empty] | 7639.8 | [7 empty] | 1 | [5 empty] | 1
[26 empty] | FCK 4P 2500A | [22 empty] | 2500A | [7 empty] | 4PATS-00517 | [14 empty] | 8988 | [7 empty] | 1 | [5 empty] | 1
CK-160 SERİSİ NH00 YATAY TİP SİGORTALI YÜK AYIRICILAR
[23 empty] | MODEL | [11 empty] | ANMA AKIMI IN(A)00BOY | [14 empty] | SİPARİŞ KODU | [17 empty] | FİYAT (USD) | [11 empty] | KOLİ ADEDİ | [5 empty] | MİNİMUM SİPARİŞ ADEDİ
[23 empty] | CK-160 63A | [11 empty] | 63A 00BOY | [14 empty] | CK-160-00386 | [17 empty] | 84 | [11 empty] | 1 | [5 empty] | 1
[23 empty] | CK-160 80A | [11 empty] | 80A 00BOY | [14 empty] | CK-160-00387 | [17 empty] | 84 | [11 empty] | 1 | [5 empty] | 1
[23 empty] | CK-160A 100A | [11 empty] | 100A 00BOY | [14 empty] | CK-160-00388 | [17 empty] | 84 | [11 empty] | 1 | [5 empty] | 1
[23 empty] | CK-160 125A | [11 empty] | 125A 00BOY | [14 empty] | CK-160-00389 | [17 empty] | 84 | [11 empty] | 1 | [5 empty] | 1
[23 empty] | CK-160 160A | [11 empty] | 160A 00BOY | [14 empty] | CK-160-00390 | [17 empty] | 84 | [11 empty] | 1 | [5 empty] | 1
LİSTE FİTAYLARINA YÜK KESİCİSİ + 3 ADET BUŞON DAHİLDİR.
CJ19 SERİSİ KOMPANZASYON KONTAKTÖRLERİ
[23 empty] | MODEL | [12 empty] | GÜÇ (KVAR) | [7 empty] | AMPER | [5 empty] | KW(380) | [6 empty] | SİPARİŞ KODU | [16 empty] | FİYAT(USD) | [5 empty] | KOLİ ADEDİ | [6 empty] | MİNİMUM SİPARİŞ ADEDİ
[23 empty] | CJ19-25 | [12 empty] | 6.5 | [7 empty] | 18 | [5 empty] | 7.5 | [6 empty] | CJ19-2510487 | [16 empty] | 40 | [5 empty] | 50 | [6 empty] | 1
[23 empty] | CJ1925-2 | [12 empty] | 12 | [7 empty] | 32 | [5 empty] | 15 | [6 empty] | CJ1925-2-10488 | [16 empty] | 44 | [5 empty] | 50 | [6 empty] | 1
[23 empty] | CJ19-32 | [12 empty] | 18 | [7 empty] | 40 | [5 empty] | 18.5 | [6 empty] | CJ19-3210489 | [16 empty] | 52 | [5 empty] | 50 | [6 empty] | 1
[23 empty] | CJ19-43 | [12 empty] | 20 | [7 empty] | 50 | [5 empty] | 22 | [6 empty] | CJ19-4310490 | [16 empty] | 88 | [5 empty] | 30 | [6 empty] | 1
[23 empty] | CJ19-63 | [12 empty] | 30 | [7 empty] | 80 | [5 empty] | 37 | [6 empty] | CJ19-6310491 | [16 empty] | 140 | [5 empty] | 30 | [6 empty] | 1
[23 empty] | CJ19-95 | [12 empty] | 44 | [7 empty] | 80 | [5 empty] | 37 | [6 empty] | CJ19-9510492 | [16 empty] | 188 | [5 empty] | 30 | [6 empty] | 1
[23 empty] | CJ19-115 | [12 empty] | 60 | [7 empty] | 95 | [5 empty] | 45 | [6 empty] | CJ19-11510493 | [16 empty] | 292 | [5 empty] | 30 | [6 empty] | 1
FCK SERİSİ 220V MONOFAZE AĞIR YÜK KONDANSATÖRLERİ
[17 empty] | MODEL | [12 empty] | GERİLİM | [9 empty] | WGÜÇ(KVAR) | [9 empty] | SİPARİŞ KODU | [12 empty] | FİYAT (USD) | [10 empty] | KOLİ ADETİ | [5 empty] | MİNİMUM SİPARİŞ ADEDİ
[17 empty] | FCK0,22-0,55,1 | [22 empty] | 0.55 | [9 empty] | AYK-M00001 | [12 empty] | 22.05 | [10 empty] | 50 | [5 empty] | 1
[17 empty] | FCK0,22-1-1 | [22 empty] | 1 | [9 empty] | AYK-M00002 | [12 empty] | 25.41 | [10 empty] | 50 | [5 empty] | 1
220V
[40 empty] | 1.5 | [9 empty] | AYK-M00003 | [12 empty] | 27.62 | [10 empty] | 50 | [5 empty] | 1
FCK0,22-1,5-1
[17 empty] | FCK0,22-2,5-1 | [22 empty] | 2.5 | [9 empty] | AYK-M00004 | [12 empty] | 33.08 | [10 empty] | 50 | [5 empty] | 1
FCK SERİSİ 400V TRİFAZE AĞIR YÜK KONDANSATÖRLERİ
[17 empty] | MODEL | [12 empty] | GERİLİM | [9 empty] | GÜÇ(KVAR) | [8 empty] | SİPARİŞ KODU | [13 empty] | FİYAT (USD) | [10 empty] | KOLİ ADETİ | [5 empty] | MİNİMUM SİPARİŞ ADEDİ
[17 empty] | FCK0,4-1,5-3 FCK0,4-2,5-3 FCK0,4-5-3 FCK0,4-7,5-3 FCK0,4-10-3 FCK0,4-12,5-3 FCK0,4-15-3 FCK0,4-20-3 FCK0,4-25-3 FCK0,4-30-3 FCK0,4-40-3 FCK0,4-50-3 | [12 empty] | 400V | [9 empty] | 1.5 | [8 empty] | AYK-T00005 | [13 empty] | 33.08 | [10 empty] | 20 | [5 empty] | 1
[40 empty] | 2.5 | [8 empty] | AYK-T00006 | [13 empty] | 36.65 | [10 empty] | 20 | [5 empty] | 1
[40 empty] | 5 | [8 empty] | AYK-T00007 | [13 empty] | 62.9 | [10 empty] | 20 | [5 empty] | 1
[40 empty] | 7.5 | [8 empty] | AYK-T00008 | [13 empty] | 71.72 | [10 empty] | 20 | [5 empty] | 1
[40 empty] | 10 | [8 empty] | AYK-T00009 | [13 empty] | 80.54 | [10 empty] | 8 | [5 empty] | 1
[40 empty] | 12.5 | [8 empty] | AYK-T00010 | [13 empty] | 88.2 | [10 empty] | 8 | [5 empty] | 1
[40 empty] | 15 | [8 empty] | AYK-T00011 | [13 empty] | 105.84 | [10 empty] | 8 | [5 empty] | 1
[40 empty] | 20 | [8 empty] | AYK-T00012 | [13 empty] | 124.64 | [10 empty] | 8 | [5 empty] | 1
[40 empty] | 25 | [8 empty] | AYK-T00013 | [13 empty] | 153.3 | [10 empty] | 4 | [5 empty] | 1
[40 empty] | 30 | [8 empty] | AYK-T00014 | [13 empty] | 180.81 | [10 empty] | 4 | [5 empty] | 1
[40 empty] | 40 | [8 empty] | AYK-T00015 | [13 empty] | 226.07 | [10 empty] | 4 | [5 empty] | 1
[40 empty] | 50 | [8 empty] | AYK-T00016 | [13 empty] | 319.73 | [10 empty] | 4 | [5 empty] | 1
FCK SERİSİ 440V TRİFAZE AĞIR YÜK KONDANSATÖRLERİ
[17 empty] | MODEL | [12 empty] | GERİLİM | [9 empty] | GÜÇ(KVAR) | [8 empty] | SİPARİŞ KODU | [13 empty] | FİYAT (USD) | [10 empty] | KOLİ ADETİ | [5 empty] | MİNİMUM SİPARİŞ ADEDİ
[17 empty] | FCK0,44-1,5-3 FCK0,44-2,5-3 FCK0,44-5-3 FCK0,44-7,5-3 FCK0,44-10-3 FCK0,44-12,5-3 FCK0,44-15-3 FCK0,44-20-3 FCK0,44-25-3 FCK0,44-30-3 FCK0,44-40-3 FCK0,44-50-3 | [12 empty] | 440V | [9 empty] | 1.5 | [8 empty] | AYK-T400017 | [13 empty] | 33.08 | [10 empty] | 20 | [5 empty] | 1
[40 empty] | 2.5 | [8 empty] | AYK-T400018 | [13 empty] | 36.65 | [10 empty] | 20 | [5 empty] | 1
[40 empty] | 5 | [8 empty] | AYK-T400019 | [13 empty] | 62.9 | [10 empty] | 20 | [5 empty] | 1
[40 empty] | 7.5 | [8 empty] | AYK-T400020 | [13 empty] | 71.72 | [10 empty] | 20 | [5 empty] | 1
[40 empty] | 10 | [8 empty] | AYK-T400021 | [13 empty] | 80.54 | [10 empty] | 8 | [5 empty] | 1
[40 empty] | 12.5 | [8 empty] | AYK-T400022 | [13 empty] | 88.2 | [10 empty] | 8 | [5 empty] | 1
[40 empty] | 15 | [8 empty] | AYK-T400023 | [13 empty] | 105.84 | [10 empty] | 8 | [5 empty] | 1
[40 empty] | 20 | [8 empty] | AYK-T400024 | [13 empty] | 124.64 | [10 empty] | 8 | [5 empty] | 1
[40 empty] | 25 | [8 empty] | AYK-T400025 | [13 empty] | 153.3 | [10 empty] | 4 | [5 empty] | 1
[40 empty] | 30 | [8 empty] | AYK-T400026 | [13 empty] | 180.81 | [10 empty] | 4 | [5 empty] | 1
[40 empty] | 40 | [8 empty] | AYK-T400027 | [13 empty] | 226.07 | [10 empty] | 4 | [5 empty] | 1
[40 empty] | 50 | [8 empty] | AYK-T400028 | [13 empty] | 319.73 | [10 empty] | 4 | [5 empty] | 1
FCK SERİSİ KONTAKTÖRLER, 3 KUTUPLU 9-800A 220V AC ve 24V AC RAYA GEÇMELİ
[23 empty] | MODEL | [7 empty] | ANMA GÜCÜ Kw 380/400V 50/60Hz | [9 empty] | ANMA AKIMI 440 AC3 | [7 empty] | TERMİK AKIMI |  |  |  |  | 220V AC SİPARİŞ KODU | [10 empty] | 24V AC SİPARİŞ KODU | [10 empty] | FİYAT (USD) | [7 empty] | KOLİ ADEDİ |  |  |  | MİNİMUM SİPARİŞ ADEDİ
[23 empty] | FCK 9A | [7 empty] | 4 | [9 empty] | 9 | [7 empty] | 25 |  |  |  |  | FCK3PK00602 | [10 empty] | FCK24V00430 | [10 empty] | 24.93 | [7 empty] | 50 |  |  |  | 1
[23 empty] | FCK 12A | [7 empty] | 5.5 | [9 empty] | 12 | [7 empty] | 25 |  |  |  |  | FCK3PK00603 | [10 empty] | FCK24V00431 | [10 empty] | 24.93 | [7 empty] | 50 |  |  |  | 1
[23 empty] | FCK 18A | [7 empty] | 7.5 | [9 empty] | 18 | [7 empty] | 32 |  |  |  |  | FCK3PK00604 | [10 empty] | FCK24V00432 | [10 empty] | 27.09 | [7 empty] | 50 |  |  |  | 1
[23 empty] | FCK 25A | [7 empty] | 11 | [9 empty] | 25 | [7 empty] | 40 |  |  |  |  | FCK3PK00605 | [10 empty] | FCK24V00433 | [10 empty] | 35.74 | [7 empty] | 50 |  |  |  | 1
[23 empty] | FCK 32A | [7 empty] | 15 | [9 empty] | 32 | [7 empty] | 50 |  |  |  |  | FCK3PK00606 | [10 empty] | FCK24V00434 | [10 empty] | 64.89 | [7 empty] | 50 |  |  |  | 1
[23 empty] | FCK 38A | [7 empty] | 18.5 | [9 empty] | 38 | [7 empty] | 50 |  |  |  |  | FCK3PK00607 | [10 empty] | FCK24V00435 | [10 empty] | 70.35 | [7 empty] | 50 |  |  |  | 1
[23 empty] | FCK 40A | [7 empty] | 18.5 | [9 empty] | 40 | [7 empty] | 60 |  |  |  |  | FCK3PK00608 | [10 empty] | FCK24V00436 | [10 empty] | 129.78 | [7 empty] | 30 |  |  |  | 1
[23 empty] | FCK 50A | [7 empty] | 22 | [9 empty] | 50 | [7 empty] | 80 |  |  |  |  | FCK3PK00609 | [10 empty] | FCK24V00437 | [10 empty] | 142.76 | [7 empty] | 30 |  |  |  | 1
[23 empty] | FCK 65A | [7 empty] | 30 | [9 empty] | 65 | [7 empty] | 80 |  |  |  |  | FCK3PK00610 | [10 empty] | FCK24V00438 | [10 empty] | 151.41 | [7 empty] | 30 |  |  |  | 1
[23 empty] | FCK 80A | [7 empty] | 37 | [9 empty] | 80 | [7 empty] | 125 |  |  |  |  | FCK3PK00611 | [10 empty] | FCK24V00439 | [10 empty] | 165.38 | [7 empty] | 20 |  |  |  | 1
[23 empty] | FCK 95A | [7 empty] | 45 | [9 empty] | 95 | [7 empty] | 125 |  |  |  |  | FCK3PK00612 | [10 empty] | FCK24V00440 | [10 empty] | 187.43 | [7 empty] | 20 |  |  |  | 1
[23 empty] | FCK 115A | [7 empty] | 55 | [9 empty] | 115 | [7 empty] | 200 |  |  |  |  | FCK3PK00613 | [10 empty] | FCK24V00441 | [10 empty] | 275.63 | [7 empty] | 2 |  |  |  | 1
[23 empty] | FCK 150A | [7 empty] | 75 | [9 empty] | 150 | [7 empty] | 200 |  |  |  |  | FCK3PK00614 | [10 empty] | FCK24V00442 | [10 empty] | 281.19 | [7 empty] | 2 |  |  |  | 1
[23 empty] | FCK 185A | [7 empty] | 90 | [9 empty] | 185 | [7 empty] | 275 |  |  |  |  | FCK3PK00615 | [10 empty] | FCK24V00443 | [10 empty] | 496.13 | [7 empty] | 2 |  |  |  | 1
[23 empty] | FCK 225A | [7 empty] | 110 | [9 empty] | 225 | [7 empty] | 315 |  |  |  |  | FCK3PK00616 | [10 empty] | FCK24V00444 | [10 empty] | 507.15 | [7 empty] | 2 |  |  |  | 1
[23 empty] | FCK 265A | [7 empty] | 132 | [9 empty] | 265 | [7 empty] | 350 |  |  |  |  | FCK3PK00617 | [10 empty] | FCK24V00445 | [10 empty] | 705.6 | [7 empty] | 2 |  |  |  | 1
[23 empty] | FCK 330A | [7 empty] | 160 | [9 empty] | 330 | [7 empty] | 400 |  |  |  |  | FCK3PK00618 | [10 empty] | FCK24V00446 | [10 empty] | 915.08 | [7 empty] | 2 |  |  |  | 1
[23 empty] | FCK 400A | [7 empty] | 200 | [9 empty] | 400 | [7 empty] | 500 |  |  |  |  | FCK3PK00619 | [10 empty] | FCK24V00447 | [10 empty] | 970.2 | [7 empty] | 1 |  |  |  | 1
[23 empty] | FCK 500A | [7 empty] | 250 | [9 empty] | 500 | [7 empty] | 700 |  |  |  |  | FCK3PK00620 | [10 empty] | FCK24V00448 | [10 empty] | 1367.1 | [7 empty] | 1 |  |  |  | 1
[23 empty] | FCK 630A | [7 empty] | 335 | [9 empty] | 630 | [7 empty] | 1000 |  |  |  |  | FCK3PK00621 | [10 empty] | FCK24V00449 | [10 empty] | 1764 | [7 empty] | 1 |  |  |  | 1
[23 empty] | FCK 800A | [7 empty] | 400 | [9 empty] | 800 | [7 empty] | 1000 |  |  |  |  | FCK3PK00513 | [10 empty] | FCK24V00568 | [10 empty] | 2205 | [7 empty] | 1 |  |  |  | 1
[23 empty] | CADN11-C | [7 empty] | YARDIMCI KONTAK | [9 empty] | 1NO 1NC | [12 empty] | 1N1YK00622 | [21 empty] | 6.41 | [7 empty] | 10 |  |  |  | 1
[23 empty] | CADN22-C | [7 empty] | YARDIMCI KONTAK | [9 empty] | 2NO 2NC | [12 empty] | 2N2YK00623 | [21 empty] | 8.19 | [7 empty] | 10 |  |  |  | 1
[23 empty] | CAN-21E | [7 empty] | KOMPANZASYON KONTAKTÖR DİRENCİ | [22 empty] | KKD00624 | [21 empty] | 13.23
FCK SERİSİ 24V DC KONTAKTÖRLER, 3 KUTUPLU 9-38A RAYA GEÇMELİ
[23 empty] | MODEL | [9 empty] | ANMA GÜCÜ Kw 24V 50/60Hz | [7 empty] | ANMA AKIMI 24V DC | [5 empty] | TERMİK AKIMI | [5 empty] | AÇIKLAMA | [12 empty] | SİPARİŞ KODU | [9 empty] | FİYAT (USD) | [7 empty] | KOLİ ADEDİ |  |  |  | MİNİMUM SİPARİŞ ADEDİ
[23 empty] | FCK 9A 24VDC | [9 empty] | 4 | [7 empty] | 9 | [5 empty] | 25 | [5 empty] | 24V DC 3P 9A KONTAKTÖR | [12 empty] | 24VDC3P-00548 | [9 empty] | 53.25 | [7 empty] | 50 |  |  |  | 1
[23 empty] | FCK 12A 24VDC | [9 empty] | 5.5 | [7 empty] | 12 | [5 empty] | 25 | [5 empty] | 24V DC 3P 12A KONTAKTÖR | [12 empty] | 24VDC3P-00549 | [9 empty] | 53.25 | [7 empty] | 50 |  |  |  | 1
[23 empty] | FCK 18A 24VDC | [9 empty] | 7.5 | [7 empty] | 18 | [5 empty] | 32 | [5 empty] | 24V DC 3P 18A KONTAKTÖR | [12 empty] | 24VDC3P-00550 | [9 empty] | 57.89 | [7 empty] | 50 |  |  |  | 1
[23 empty] | FCK 25A 24VDC | [9 empty] | 11 | [7 empty] | 25 | [5 empty] | 40 | [5 empty] | 24V DC 3P 25A KONTAKTÖR | [12 empty] | 24VDC3P-00551 | [9 empty] | 90.85 | [7 empty] | 50 |  |  |  | 1
[23 empty] | FCK 32A 24VDC | [9 empty] | 15 | [7 empty] | 32 | [5 empty] | 50 | [5 empty] | 24V DC 3P 32A KONTAKTÖR | [12 empty] | 24VDC3P-00552 | [9 empty] | 92.6 | [7 empty] | 50 |  |  |  | 1
[23 empty] | FCK 38A 24VDC | [9 empty] | 18.5 | [7 empty] | 38 | [5 empty] | 50 | [5 empty] | 24V DC 3P 38A KONTAKTÖR | [12 empty] | 24VDC3P-00553 | [9 empty] | 92.6 | [7 empty] | 50 |  |  |  | 1
FCK SERİSİ MİNİ KONTAKTÖRLER
[23 empty] | MODEL | [9 empty] | TİP | [8 empty] | in(A) | [11 empty] | SİPARİŞ KODU | [19 empty] | FİYAT (USD) | [7 empty] | KOLİ ADEDİ |  |  |  |  | MİNİMUM SİPARİŞ ADEDİ
[23 empty] | FC1K 1210 | [18 empty] | 12-10 NO | [11 empty] | FC1K00659 | [19 empty] | 23.1 | [7 empty] | 100 |  |  |  |  | 1
3 KUTUP
[42 empty] | 12-01 NC | [11 empty] | FC1K00660 | [19 empty] | 23.1 | [7 empty] | 100 |  |  |  |  | 1
FC1K 1201
ÜRÜN İLE BİRLİKTE KULLANILAN MİNİ TERMİKLER İÇİN SAYFA 21’E BAKIN
FCK-2 SERİSİ KONTAKTÖRLER (9A - 95A 220V)
[18 empty] | MODEL | [9 empty] | ANMA GÜCÜ Kw 380/400V 50/60Hz | [7 empty] | ANMA AKIMI 440V AC3 | [7 empty] | TERMİK AKIMI | [9 empty] | SİPARİŞ KODU | [12 empty] | FİYAT (USD) | [8 empty] | KOLİ ADEDİ | [5 empty] | MİNİMUM SİPARİŞ ADEDİ
[18 empty] | FCK2 9A | [9 empty] | 4 | [7 empty] | 9 | [7 empty] | 25 | [9 empty] | FCK200637 | [12 empty] | 19.85 | [8 empty] | 60 | [5 empty] | 1
[18 empty] | FCK2 12A | [9 empty] | 5.5 | [7 empty] | 12 | [7 empty] | 25 | [9 empty] | FCK200638 | [12 empty] | 21.63 | [8 empty] | 60 | [5 empty] | 1
[18 empty] | FCK2 18A | [9 empty] | 7.5 | [7 empty] | 18 | [7 empty] | 32 | [9 empty] | FCK200639 | [12 empty] | 23.21 | [8 empty] | 60 | [5 empty] | 1
[18 empty] | FCK2 25A | [9 empty] | 11 | [7 empty] | 25 | [7 empty] | 40 | [9 empty] | FCK200640 | [12 empty] | 33.08 | [8 empty] | 40 | [5 empty] | 1
[18 empty] | FCK2 32A | [9 empty] | 15 | [7 empty] | 32 | [7 empty] | 50 | [9 empty] | FCK200641 | [12 empty] | 38.64 | [8 empty] | 40 | [5 empty] | 1
[18 empty] | FCK2 38A | [9 empty] | 18.5 | [7 empty] | 38 | [7 empty] | 60 | [9 empty] | FCK200450 | [12 empty] | 38.64 | [8 empty] | 40 | [5 empty] | 1
[18 empty] | FCK2 40A | [9 empty] | 18.5 | [7 empty] | 40 | [7 empty] | 60 | [9 empty] | FCK200642 | [12 empty] | 85.39 | [8 empty] | 16 | [5 empty] | 1
[18 empty] | FCK2 50A | [9 empty] | 22 | [7 empty] | 50 | [7 empty] | 80 | [9 empty] | FCK200643 | [12 empty] | 89.88 | [8 empty] | 16 | [5 empty] | 1
[18 empty] | FCK2 65A | [9 empty] | 30 | [7 empty] | 65 | [7 empty] | 80 | [9 empty] | FCK200644 | [12 empty] | 94.37 | [8 empty] | 16 | [5 empty] | 1
[18 empty] | FCK2 80A | [9 empty] | 37 | [7 empty] | 80 | [7 empty] | 125 | [9 empty] | FCK200645 | [12 empty] | 116.84 | [8 empty] | 12 | [5 empty] | 1
[18 empty] | FCK2 95A | [9 empty] | 45 | [7 empty] | 95 | [7 empty] | 125 | [9 empty] | FCK200646 | [12 empty] | 119.09 | [8 empty] | 12 | [5 empty] | 1
FCK SERİSİ 3 KUTUPLU AC/DC 110/250V GERİLİM VOLTAJLI 95A/225A ARASI KONTAKTÖRLER
[18 empty] | MODEL | [14 empty] | AÇIKLAMA | [12 empty] | ANMA GÜCÜ (KW) |  |  |  |  | ANMA AKIMI | [5 empty] | TERMİK AKIMI |  |  |  |  | SİPARİŞ KODU | [11 empty] | FİYAT (USD) |  |  |  |  | KOLİ ADEDİ | [6 empty] | MİNİMUM SİPARİŞ ADEDİ
[18 empty] | FCK 95A 220-24VAC | [14 empty] | 95A KONTAKTÖR | [12 empty] | 45 |  |  |  |  | 95A | [5 empty] | 125 |  |  |  |  | FCKACDC00463 | [11 empty] | 216.3 |  |  |  |  | 20 | [6 empty] | 1
[18 empty] | FCK 115A 220-24VAC | [14 empty] | 115A KONTAKTÖR | [12 empty] | 55 |  |  |  |  | 115A | [5 empty] | 200 |  |  |  |  | FCKACDC00464 | [11 empty] | 319.09 |  |  |  |  | 2 | [6 empty] | 1
[18 empty] | FCK 150A 220-24VAC | [14 empty] | 150A KONTAKTÖR | [12 empty] | 75 |  |  |  |  | 150A | [5 empty] | 200 |  |  |  |  | FCKACDC00465 | [11 empty] | 324.45 |  |  |  |  | 2 | [6 empty] | 1
[18 empty] | FCK 185A 220-24VAC | [14 empty] | 185A KONTAKTÖR | [12 empty] | 90 |  |  |  |  | 185A | [5 empty] | 275 |  |  |  |  | FCKACDC00466 | [11 empty] | 540.75 |  |  |  |  | 2 | [6 empty] | 1
[18 empty] | FCK 225A 220-24VAC | [14 empty] | 225A KONTAKTÖR | [12 empty] | 110 |  |  |  |  | 225A | [5 empty] | 315 |  |  |  |  | FCKACDC00467 | [11 empty] | 562.38 |  |  |  |  | 2 | [6 empty] | 1
FCK SERİSİ 220V AC KONTAKTÖRLER, 4 KUTUPLU 25-630A RAYA GEÇMELİ
[18 empty] | MODEL | [9 empty] | ANMA GÜCÜ Kw 220V 50/60Hz | [5 empty] | ANMA AKIMI 220V AC3 |  |  |  |  | TERMİK AKIMI |  |  |  |  | AÇIKLAMA | [14 empty] | SİPARİŞ KODU | [12 empty] | FİYAT (USD) | [5 empty] | KOLİ ADEDİ | [5 empty] | MİNİMUM SİPARİŞ ADEDİ
[18 empty] | FCK 4P 25A | [9 empty] | 11 | [5 empty] | 25 |  |  |  |  | 40 |  |  |  |  | 220V AC 4P 25A KONTAKTÖR | [14 empty] | 220VAC4P-00554 | [12 empty] | 41.72 | [5 empty] | 50 | [5 empty] | 1
[18 empty] | FCK 4P 38A | [9 empty] | 18.5 | [5 empty] | 38 |  |  |  |  | 50 |  |  |  |  | 220V AC 4P 38A KONTAKTÖR | [14 empty] | 220VAC4P-00555 | [12 empty] | 80.13 | [5 empty] | 50 | [5 empty] | 1
[18 empty] | FCK 4P 50A | [9 empty] | 22 | [5 empty] | 50 |  |  |  |  | 80 |  |  |  |  | 220V AC 4P 50A KONTAKTÖR | [14 empty] | 220VAC4P-00556 | [12 empty] | 173.04 | [5 empty] | 30 | [5 empty] | 1
[18 empty] | FCK 4P 65A | [9 empty] | 30 | [5 empty] | 65 |  |  |  |  | 80 |  |  |  |  | 220V AC 4P 65A KONTAKTÖR | [14 empty] | 220VAC4P-00557 | [12 empty] | 192.92 | [5 empty] | 30 | [5 empty] | 1
[18 empty] | FCK 4P 80A | [9 empty] | 37 | [5 empty] | 80 |  |  |  |  | 125 |  |  |  |  | 220V AC 4P 80A KONTAKTÖR | [14 empty] | 220VAC4P-00558 | [12 empty] | 192.92 | [5 empty] | 20 | [5 empty] | 1
[18 empty] | FCK 4P 95A | [9 empty] | 45 | [5 empty] | 95 |  |  |  |  | 125 |  |  |  |  | 220V AC 4P 95A KONTAKTÖR | [14 empty] | 220VAC4P-00559 | [12 empty] | 205.49 | [5 empty] | 20 | [5 empty] | 1
[18 empty] | FCK 4P 150A | [9 empty] | 75 | [5 empty] | 150 |  |  |  |  | 200 |  |  |  |  | 220V AC 4P 150A KONTAKTÖR | [14 empty] | 220VAC4P-00560 | [12 empty] | 328.78 | [5 empty] | 2 | [5 empty] | 1
[18 empty] | FCK 4P 225A | [9 empty] | 110 | [5 empty] | 225 |  |  |  |  | 315 |  |  |  |  | 220V AC 4P 225A KONTAKTÖR | [14 empty] | 220VAC4P-00561 | [12 empty] | 609.97 | [5 empty] | 2 | [5 empty] | 1
[18 empty] | FCK 4P 265A | [9 empty] | 132 | [5 empty] | 265 |  |  |  |  | 350 |  |  |  |  | 220V AC 4P 265A KONTAKTÖR | [14 empty] | 220VAC4P-00562 | [12 empty] | 856.55 | [5 empty] | 2 | [5 empty] | 1
[18 empty] | FCK 4P 330A | [9 empty] | 160 | [5 empty] | 330 |  |  |  |  | 400 |  |  |  |  | 220V AC 4P 330A KONTAKTÖR | [14 empty] | 220VAC4P-00563 | [12 empty] | 1111.78 | [5 empty] | 2 | [5 empty] | 1
[18 empty] | FCK 4P 400A | [9 empty] | 200 | [5 empty] | 400 |  |  |  |  | 500 |  |  |  |  | 220V AC 4P 400A KONTAKTÖR | [14 empty] | 220VAC4P-00564 | [12 empty] | 1181 | [5 empty] | 1 | [5 empty] | 1
[18 empty] | FCK 4P 500A | [9 empty] | 250 | [5 empty] | 500 |  |  |  |  | 700 |  |  |  |  | 220V AC 4P 500A KONTAKTÖR | [14 empty] | 220VAC4P-00565 | [12 empty] | 1652.53 | [5 empty] | 1 | [5 empty] | 1
[18 empty] | FCK 4P 630A | [9 empty] | 335 | [5 empty] | 630 |  |  |  |  | 1000 |  |  |  |  | 220V AC 4P 630A KONTAKTÖR | [14 empty] | 220VAC4P-00566 | [12 empty] | 2785.94 | [5 empty] | 1 | [5 empty] | 1
3 FCK SERİSİ KONTAKTÖRLER
[23 empty] | MODEL | [7 empty] | ANMA GÜCÜ Kw 380/400V 50/60Hz | [5 empty] | ANMA AKIMI 440V AC3 | [6 empty] | KONTAK NO/NC | [8 empty] | AÇIKLAMA | [8 empty] | SİPARİŞ KODU | [11 empty] | FİYAT | [5 empty] | KOLİ ADEDİ | [5 empty] | MİNİMUM SİPARİŞ ADEDİ
[23 empty] | FCK 4010 | [7 empty] | 4 | [5 empty] | 9 | [6 empty] | 1 - | [8 empty] | FCK 4010 | [8 empty] | 3FCK00661 | [11 empty] | 30.28 | [5 empty] | 50 | [5 empty] | 1
[23 empty] | FCK 4011 | [7 empty] | 4 | [5 empty] | 9 | [6 empty] | 1 1 | [8 empty] | FCK 4011 | [8 empty] | 3FCK00662 | [11 empty] | 31.42 | [5 empty] | 50 | [5 empty] | 1
[23 empty] | FCK 4022 | [7 empty] | 4 | [5 empty] | 9 | [6 empty] | 2 2 | [8 empty] | FCK 4022 | [8 empty] | 3FCK00663 | [11 empty] | 32.45 | [5 empty] | 50 | [5 empty] | 1
[23 empty] | FCK 4310 | [7 empty] | 11 | [5 empty] | 22 | [6 empty] | 1 - | [8 empty] | FCK 4310 | [8 empty] | 3FCK00664 | [11 empty] | 35.74 | [5 empty] | 50 | [5 empty] | 1
[23 empty] | FCK 4311 | [7 empty] | 11 | [5 empty] | 22 | [6 empty] | 1 1 | [8 empty] | FCK 4311 | [8 empty] | 3FCK00665 | [11 empty] | 36.77 | [5 empty] | 50 | [5 empty] | 1
[23 empty] | FCK 4322 | [7 empty] | 11 | [5 empty] | 22 | [6 empty] | 2 2 | [8 empty] | FCK 4322 | [8 empty] | 3FCK00666 | [11 empty] | 37.9 | [5 empty] | 50 | [5 empty] | 1
[23 empty] | FCK 4422 | [7 empty] | 15 | [5 empty] | 32 | [6 empty] | 2 2 | [8 empty] | FCK 4422 | [8 empty] | 3FCK00667 | [11 empty] | 71.38 | [5 empty] | 20 | [5 empty] | 1
[23 empty] | FCK 4522 | [7 empty] | 18.5 | [5 empty] | 40 | [6 empty] | 2 2 | [8 empty] | FCK 4522 | [8 empty] | 3FCK00668 | [11 empty] | 73.54 | [5 empty] | 20 | [5 empty] | 1
[23 empty] | FCK 4622 | [7 empty] | 22 | [5 empty] | 45 | [6 empty] | 2 2 | [8 empty] | FCK 4622 | [8 empty] | 3FCK00669 | [11 empty] | 121.13 | [5 empty] | 12 | [5 empty] | 1
[23 empty] | FCK 4722 | [7 empty] | 30.5 | [5 empty] | 63 | [6 empty] | 2 2 | [8 empty] | FCK 4722 | [8 empty] | 3FCK00670 | [11 empty] | 129.78 | [5 empty] | 12 | [5 empty] | 1
[23 empty] | FCK 4822 | [7 empty] | 37 | [5 empty] | 75 | [6 empty] | 2 2 | [8 empty] | FCK 4822 | [8 empty] | 3FCK00671 | [11 empty] | 216.3 | [5 empty] | 8 | [5 empty] | 1
[23 empty] | FCK 4922 | [7 empty] | 45 | [5 empty] | 85 | [6 empty] | 2 2 | [8 empty] | FCK 4922 | [8 empty] | 3FCK00672 | [11 empty] | 229.28 | [5 empty] | 8 | [5 empty] | 1
[23 empty] | FCK 5022 | [7 empty] | 55 | [5 empty] | 110 | [6 empty] | 2 2 | [8 empty] | FCK 5022 | [8 empty] | 3FCK00673 | [11 empty] | 324.45 | [5 empty] | 6 | [5 empty] | 1
[23 empty] | FCK 5122 | [7 empty] | 75 | [5 empty] | 140 | [6 empty] | 2 2 | [8 empty] | FCK 5122 | [8 empty] | 3FCK00674 | [11 empty] | 346.08 | [5 empty] | 6 | [5 empty] | 1
[23 empty] | FCK 5222 | [7 empty] | 90 | [5 empty] | 170 | [6 empty] | 2 2 | [8 empty] | FCK 5222 | [8 empty] | 3FCK00675 | [11 empty] | 540.75 | [5 empty] | 6 | [5 empty] | 1
[23 empty] | FCK 5322 | [7 empty] | 110 | [5 empty] | 205 | [6 empty] | 2 2 | [8 empty] | FCK 5322 | [8 empty] | 3FCK00676 | [11 empty] | 562.38 | [5 empty] | 6 | [5 empty] | 1
[23 empty] | FCK 5422 | [7 empty] | 132 | [5 empty] | 250 | [6 empty] | 2 2 | [8 empty] | FCK 5422 | [8 empty] | 3FCK00677 | [11 empty] | 821.94 | [5 empty] | 6 | [5 empty] | 1
[23 empty] | FCK 5522 | [7 empty] | 160 | [5 empty] | 300 | [6 empty] | 2 2 | [8 empty] | FCK 5522 | [8 empty] | 3FCK00678 | [11 empty] | 834.92 | [5 empty] | 2 | [5 empty] | 1
[23 empty] | FCK 5622 | [7 empty] | 215 | [5 empty] | 400 | [6 empty] | 2 2 | [8 empty] | FCK 5622 | [8 empty] | 3FCK00679 | [11 empty] | 1146.39 | [5 empty] | 2 | [5 empty] | 1
3 FCK SERİSİ KONTAKTÖRLER İÇİN YEDEK KONTAK TAKIMLARI
[23 empty] | MODEL | [15 empty] | SİPARİŞ KODU | [31 empty] | FİYAT (USD) | [7 empty] | KOLİ ADEDİ | [6 empty] | MİNİMUM SİPARİŞ ADEDİ
[23 empty] | FC-K 43 TAKIM | [15 empty] | 43TKM-00364 | [31 empty] | 15.76 | [7 empty] | 1 | [6 empty] | 1
[23 empty] | FC-K 44 TAKIM | [15 empty] | 44TKM-00365 | [31 empty] | 32.45 | [7 empty] | 1 | [6 empty] | 1
[23 empty] | FC-K 45 TAKIM | [15 empty] | 45TKM-00366 | [31 empty] | 32.45 | [7 empty] | 1 | [6 empty] | 1
[23 empty] | FC-K 46 TAKIM | [15 empty] | 46TKM-00367 | [31 empty] | 57.37 | [7 empty] | 1 | [6 empty] | 1
[23 empty] | FC-K 47 TAKIM | [15 empty] | 47TKM-00368 | [31 empty] | 62.21 | [7 empty] | 1 | [6 empty] | 1
[23 empty] | FC-K 48 TAKIM | [15 empty] | 48TKM-00369 | [31 empty] | 100.12 | [7 empty] | 1 | [6 empty] | 1
[23 empty] | FC-K 49 TAKIM | [15 empty] | 49TKM-00370 | [31 empty] | 104.96 | [7 empty] | 1 | [6 empty] | 1
[23 empty] | FC-K 50 TAKIM | [15 empty] | 50TKM-00371 | [31 empty] | 167.68 | [7 empty] | 1 | [6 empty] | 1
[23 empty] | FC-K 51 TAKIM | [15 empty] | 51TKM-00372 | [31 empty] | 183.86 | [7 empty] | 1 | [6 empty] | 1
[23 empty] | FC-K 52 TAKIM | [15 empty] | 52TKM-00373 | [31 empty] | 205.49 | [7 empty] | 1 | [6 empty] | 1
[23 empty] | FC-K 53 TAKIM | [15 empty] | 53TKM-00374 | [31 empty] | 216.3 | [7 empty] | 1 | [6 empty] | 1
[23 empty] | FC-K 54 TAKIM | [15 empty] | 54TKM-00375 | [31 empty] | 286.65 | [7 empty] | 1 | [6 empty] | 1
[23 empty] | FC-K 55 TAKIM | [15 empty] | 55TKM-00376 | [31 empty] | 335.27 | [7 empty] | 1 | [6 empty] | 1
[23 empty] | FC-K 56 TAKIM | [15 empty] | 56TKM--00377 | [31 empty] | 481.32 | [7 empty] | 1 | [6 empty] | 1
3 FCK SERİSİ KONTAKTÖRLER İÇİN YEDEK BOBİNLER
[16 empty] | MODEL | [16 empty] | ANMA GERİLİMİ | [10 empty] | SİPARİŞ KODU | [19 empty] | FİYAT (USD) | [10 empty] | KOLİ ADEDİ |  |  |  | MİNİMUM SİPARİŞ ADEDİ
[16 empty] | FC-K 40-43 BOBİN | [16 empty] | 220V | [10 empty] | 3FCKYB00378 | [19 empty] | 20.6 | [10 empty] | 1 |  |  |  | 1
[16 empty] | FC-K 44-45 BOBİN | [16 empty] | 220V | [10 empty] | 3FCKYB00379 | [19 empty] | 35.74 | [10 empty] | 1 |  |  |  | 1
[16 empty] | FC-K 46-47 BOBİN | [16 empty] | 220V | [10 empty] | 3FCKYB00380 | [19 empty] | 40.07 | [10 empty] | 1 |  |  |  | 1
[16 empty] | FC-K 48-49 BOBİN | [16 empty] | 220V | [10 empty] | 3FCKYB00381 | [19 empty] | 49.75 | [10 empty] | 1 |  |  |  | 1
[16 empty] | FC-K 50-51 BOBİN | [16 empty] | 220V | [10 empty] | 3FCKYB00382 | [19 empty] | 73.54 | [10 empty] | 1 |  |  |  | 1
[16 empty] | FC-K 52-53 BOBİN | [16 empty] | 220V | [10 empty] | 3FCKYB00383 | [19 empty] | 88.68 | [10 empty] | 1 |  |  |  | 1
[16 empty] | FC-K 54-55 BOBİN | [16 empty] | 220V | [10 empty] | 3FCKYB00384 | [19 empty] | 102.79 | [10 empty] | 1 |  |  |  | 1
[16 empty] | FC-K 56-57 BOBİN | [16 empty] | 220V | [10 empty] | 3FCKYB00385 | [19 empty] | 131.94 | [10 empty] | 1 |  |  |  | 1
FCK SERİSİ KONTAKTÖRLER İÇİN YEDEK KONTAK TAKIMLARI FCK SERİSİ KONTAKTÖRLER İÇİN YEDEK BOBİNLER (220 V)
MODEL | [5 empty] | MALZEME CİNSİ | [13 empty] | SİPARİŞ KODU | [9 empty] | FİYAT (USD) | [13 empty] | MODEL | [13 empty] | ANMA GERİLİMİ | [10 empty] | SİPARİŞ KODU | [7 empty] | FİYAT (USD)
FCK 150A-T | [5 empty] | 150 A TAMİR TAKIMI | [13 empty] | 150TKM00877 | [9 empty] | 154.35 | [13 empty] | FCK 150A-BOBİN | [14 empty] | 220V | [5 empty] | 150FB00885 | [11 empty] | 61.8
FCK 185A-T | [5 empty] | 185 A TAMİR TAKIMI | [13 empty] | 185TKM00878 | [9 empty] | 207.27 | [13 empty] | FCK 185A-BOBİN | [14 empty] | 220V | [5 empty] | 185FB00886 | [11 empty] | 82.4
FCK 225A-T | [5 empty] | 225 A TAMİR TAKIMI | [13 empty] | 225TKM00879 | [9 empty] | 211.68 | [13 empty] | FCK 225A-BOBİN | [14 empty] | 220V | [5 empty] | 225FB00887 | [11 empty] | 86.52
FCK 265A-T | [5 empty] | 265 A TAMİR TAKIMI | [13 empty] | 265TKM00880 | [9 empty] | 374.85 | [13 empty] | FCK 265A-BOBİN | [14 empty] | 220V | [5 empty] | 265FB00888 | [11 empty] | 107.12
FCK 330A-T | [5 empty] | 330 A TAMİR TAKIMI | [13 empty] | 330TKM00881 | [9 empty] | 414.54 | [13 empty] | FCK 330A-BOBİN | [14 empty] | 220V | [5 empty] | 330FB00889 | [11 empty] | 123.6
FCK 400A-T | [5 empty] | 400 A TAMİR TAKIMI | [13 empty] | 400TKM00882 | [9 empty] | 427.77 | [13 empty] | FCK 400A-BOBİN | [14 empty] | 220V | [5 empty] | 400FB00890 | [11 empty] | 206
FCK 500A-T | [5 empty] | 500 A TAMİR TAKIMI | [13 empty] | 500TKM00883 | [9 empty] | 661.5 | [13 empty] | FCK 500A-BOBİN | [14 empty] | 220V | [5 empty] | 500FB00891 | [11 empty] | 234.84
FCK 630A-T | [5 empty] | 630 A TAMİR TAKIMI | [13 empty] | 630TKM00884 | [9 empty] | 1155.42 | [13 empty] | FCK 630A-BOBİN | [14 empty] | 220V | [5 empty] | 630FB00892 | [11 empty] | 288.4
FCK SERİSİ TESİSAT AYDINLATMA KONTAKTÖRLERİ
[16 empty] | MODEL | [13 empty] | AÇIKLAMA | [18 empty] | SİPARİŞ KODU | [13 empty] | FİYAT (USD) | [11 empty] | KOLİ ADEDİ |  |  |  | MALZEME SİPARİŞ ADEDİ
[16 empty] | FCK 1NO 16A | [13 empty] | 1 KUTUP | [7 empty] | 1P 16A | [10 empty] | 1PSK00419 | [13 empty] | 22.1 | [11 empty] | 130 |  |  |  | 1
[16 empty] | FCK 1NO 25A | [13 empty] | 1 KUTUP | [7 empty] | 1P 25A | [10 empty] | 1PSK00420 | [13 empty] | 22.1 | [11 empty] | 130 |  |  |  | 1
[16 empty] | FCK 1NO 32A | [13 empty] | 1 KUTUP | [7 empty] | 1P 32A | [10 empty] | 1PSK00421 | [13 empty] | 41.2 | [11 empty] | 130 |  |  |  | 1
[16 empty] | FCK 1NO 40A | [13 empty] | 1 KUTUP | [7 empty] | 1P 40A | [10 empty] | 1PSK00422 | [13 empty] | 41.2 | [11 empty] | 130 |  |  |  | 1
[16 empty] | FCK 2NO 25A | [13 empty] | 2 KUTUP | [7 empty] | 2P 25A | [10 empty] | 2PSK00423 | [13 empty] | 23.5 | [11 empty] | 70 |  |  |  | 1
[16 empty] | FCK 2NO 40A | [13 empty] | 2 KUTUP | [7 empty] | 2P 40A | [10 empty] | 2PSK00424 | [13 empty] | 42 | [11 empty] | 70 |  |  |  | 1
[16 empty] | FCK 2NO 63A | [13 empty] | 2 KUTUP | [7 empty] | 2P 63A | [10 empty] | 2PSK00425 | [13 empty] | 42 | [11 empty] | 70 |  |  |  | 1
[16 empty] | FCK 4NO 25A | [13 empty] | 4 KUTUP | [7 empty] | 4P 25A | [10 empty] | 4PSK00426 | [13 empty] | 42 | [11 empty] | 35 |  |  |  | 1
[16 empty] | FCK 4NO 32A | [13 empty] | 4 KUTUP | [7 empty] | 4P 32A | [10 empty] | 4PSK00427 | [13 empty] | 60.9 | [11 empty] | 35 |  |  |  | 1
[16 empty] | FCK 4NO 40A | [13 empty] | 4 KUTUP | [7 empty] | 4P 40A | [10 empty] | 4PSK00428 | [13 empty] | 60.9 | [11 empty] | 35 |  |  |  | 1
[16 empty] | FCK 4NO 63A | [13 empty] | 4 KUTUP | [7 empty] | 4P 63A | [10 empty] | 4PSK00429 | [13 empty] | 60.9 | [11 empty] | 35 |  |  |  | 1
FC-K SERİSİ MOTOR KORUMA ŞALTERLERİ
[23 empty] | MODEL | [13 empty] | ANMA GÜCÜ KW 380/400V 50/60Hz | [8 empty] | TERMİK AYAR SAHASI (A) | [11 empty] | SİPARİŞ KODU | [10 empty] | FİYAT (USD) | [8 empty] | KOLİ ADEDİ | [7 empty] | MİNİMUM SİPARİŞ ADEDİ
[23 empty] | FC-K05 0,63-1A | [13 empty] | 0.25 | [8 empty] | 0,63-1 | [11 empty] | FC2K00680 | [10 empty] | 50.68 | [8 empty] | 50 | [7 empty] | 1
[23 empty] | FC-K06 1-1,6A | [13 empty] | 0,37/0,55 | [8 empty] | 1-1,6 | [11 empty] | FC2K00681 | [10 empty] | 50.68 | [8 empty] | 50 | [7 empty] | 1
[23 empty] | FC-K07 1,6-2,5A | [13 empty] | 0.75 | [8 empty] | 1,6-2,5 | [11 empty] | FC2K00682 | [10 empty] | 50.68 | [8 empty] | 50 | [7 empty] | 1
[23 empty] | FC-K08 2,5-4A | [13 empty] | 1.5 | [8 empty] | 2,5-4 | [11 empty] | FC2K00683 | [10 empty] | 51.4 | [8 empty] | 50 | [7 empty] | 1
[23 empty] | FC-K10 4-6,3A | [13 empty] | 2.2 | [8 empty] | 4-6,3 | [11 empty] | FC2K00684 | [10 empty] | 51.4 | [8 empty] | 50 | [7 empty] | 1
[23 empty] | FC-K14 6-10A | [13 empty] | 4 | [8 empty] | 6-10 | [11 empty] | FC2K00685 | [10 empty] | 51.4 | [8 empty] | 50 | [7 empty] | 1
[23 empty] | FC-K16 9-14A | [13 empty] | 5.5 | [8 empty] | 9-14 | [11 empty] | FC2K00686 | [10 empty] | 51.4 | [8 empty] | 50 | [7 empty] | 1
[23 empty] | FC-K20 13-18A | [13 empty] | 7.5 | [8 empty] | 13-18 | [11 empty] | FC2K00687 | [10 empty] | 51.4 | [8 empty] | 50 | [7 empty] | 1
[23 empty] | FC-K21 17-23A | [13 empty] | 9 | [8 empty] | 17-23 | [11 empty] | FC2K00688 | [10 empty] | 61.7 | [8 empty] | 50 | [7 empty] | 1
[23 empty] | FC-K22 20-25A | [13 empty] | 11 | [8 empty] | 20-25 | [11 empty] | FC2K00689 | [10 empty] | 61.7 | [8 empty] | 50 | [7 empty] | 1
[23 empty] | FC-K32 24-32A | [13 empty] | 15 | [8 empty] | 24-32 | [11 empty] | FC2K00690 | [10 empty] | 61.7 | [8 empty] | 50 | [7 empty] | 1
[23 empty] | FC-K40 25-40A | [13 empty] | 18.5 | [8 empty] | 25-40 | [11 empty] | FC2K00691 | [10 empty] | 224.95 | [8 empty] | 30 | [7 empty] | 1
[23 empty] | FC-K63 40-63A | [13 empty] | 30 | [8 empty] | 48-65 | [11 empty] | FC2K00692 | [10 empty] | 238.55 | [8 empty] | 30 | [7 empty] | 1
[23 empty] | FC-K80 56-80A | [13 empty] | 37 | [8 empty] | 63-80 | [11 empty] | FC2K00693 | [10 empty] | 247.51 | [8 empty] | 30 | [7 empty] | 1
[23 empty] | GVAE11 | [13 empty] | YARDIMCI KONTAK ÜST | [20 empty] | MKYKÜ00694 | [10 empty] | 9.17 | [8 empty] | 10 | [7 empty] | 1
[23 empty] | GV3-AO1 | [13 empty] | YARDIMCI KONTAK BÜYÜK MKŞ | [20 empty] | BMKYK00695 | [10 empty] | 18.13 | [8 empty] | 10 | [7 empty] | 1
[23 empty] | WPB | [13 empty] | ACİL STOP BUTONLU SU GEÇİRMEZ MOTOR KORUMA KUTUSU | [20 empty] | WPB400845 | [10 empty] | 21.5 | [8 empty] | 1 | [7 empty] | 1
FCK SERİSİ RAY TİPİ TERMİK RÖLELER
[23 empty] | MODEL | [11 empty] | MALZEME CİNSİ | [10 empty] | TERMİK AYAR SAHASI (A) | [10 empty] | SİPARİŞ KODU | [9 empty] | FİYAT (USD) | [10 empty] | KOLİ ADEDİ | [7 empty] | MİNİMUM SİPARİŞ ADEDİ
[23 empty] | FCK59 1,6-2,5A | [22 empty] | 1,6 - 2,5 | [10 empty] | FCK5900696 | [9 empty] | 28.12 | [10 empty] | 50 | [7 empty] | 1
[23 empty] | FCK59 2,5-4A | [22 empty] | 2,5 - 4 | [10 empty] | FCK5900697 | [9 empty] | 28.12 | [10 empty] | 50 | [7 empty] | 1
[23 empty] | FCK59 4-6,3A | [22 empty] | 4 - 6,3 | [10 empty] | FCK5900698 | [9 empty] | 28.12 | [10 empty] | 50 | [7 empty] | 1
[23 empty] | FCK59 6,3-10A | [22 empty] | 6,3 - 10 | [10 empty] | FCK5900699 | [9 empty] | 28.12 | [10 empty] | 50 | [7 empty] | 1
[23 empty] | FCK59 10-16A | [11 empty] | FC-K 59 SERİSİ | [10 empty] | 10 - 16 | [10 empty] | FCK5900700 | [9 empty] | 28.12 | [10 empty] | 50 | [7 empty] | 1
[23 empty] | FCK59 16-25A | [22 empty] | 16 - 25 | [10 empty] | FCK5900701 | [9 empty] | 30.28 | [10 empty] | 50 | [7 empty] | 1
[23 empty] | FCK59 25-40A | [22 empty] | 25 - 40 | [10 empty] | FCK5900702 | [9 empty] | 30.28 | [10 empty] | 50 | [7 empty] | 1
[23 empty] | FCK59 40-57A | [22 empty] | 40 - 57 | [10 empty] | FCK5900703 | [9 empty] | 30.28 | [10 empty] | 50 | [7 empty] | 1
[23 empty] | FCK59 50-63A | [22 empty] | 50 - 63 | [10 empty] | FCK5900704 | [9 empty] | 30.28 | [10 empty] | 50 | [7 empty] | 1
[23 empty] | FCK62 55-80A | [22 empty] | 55 - 80 | [10 empty] | FCK5900705 | [9 empty] | 99.5 | [10 empty] | 20 | [7 empty] | 1
[23 empty] | FCK62 80-110A | [22 empty] | 80 - 110 | [10 empty] | FCK5900706 | [9 empty] | 99.5 | [10 empty] | 20 | [7 empty] | 1
FC-K 62 SERİSİ
[46 empty] | 110 - 135 | [10 empty] | FCK5900707 | [9 empty] | 99.5 | [10 empty] | 20 | [7 empty] | 1
FCK62 110-135A
[23 empty] | FCK62 135-160A | [22 empty] | 135 - 160 | [10 empty] | FCK5900708 | [9 empty] | 99.5 | [10 empty] | 20 | [7 empty] | 1
[23 empty] | FCK66 160-250A | [22 empty] | 160 - 250 | [10 empty] | FCK5900709 | [9 empty] | 281.19 | [10 empty] | 2 | [7 empty] | 1
FC-K 66 SERİSİ
[46 empty] | 200 - 320 | [10 empty] | FCK5900710 | [9 empty] | 281.19 | [10 empty] | 2 | [7 empty] | 1
FCK66 200-300A
FCK-28N SERİSİ KONTAKTÖRE MONTELİ TERMİK RÖLELER 1,6-140A
[16 empty] | MODEL | [12 empty] | TERMİK AYAR SAHASI (A) | [10 empty] | BİRLİKTE KULLANILACAĞI KONTAKTÖR | [10 empty] | SİPARİŞ KODU | [12 empty] | FİYAT (USD) | [9 empty] | KOLİ ADEDİ |  |  |  |  | MİNİMUM SİPARİŞ ADEDİ
[16 empty] | FCK28N 1,6-2,5A | [12 empty] | 1,6-2,5 | [10 empty] | FCK 09-38 | [10 empty] | FCK28N00711 | [12 empty] | 21.63 | [9 empty] | 100 |  |  |  |  | 1
[16 empty] | FCK28N 2,5-4A | [12 empty] | 2,5-4 | [10 empty] | FCK 09-38 | [10 empty] | FCK28N00712 | [12 empty] | 21.63 | [9 empty] | 100 |  |  |  |  | 1
[16 empty] | FCK28N 4-6A | [12 empty] | 4-6 | [10 empty] | FCK 09-38 | [10 empty] | FCK28N00713 | [12 empty] | 21.63 | [9 empty] | 100 |  |  |  |  | 1
[16 empty] | FCK28N 5,5-8A | [12 empty] | 5,5-8 | [10 empty] | FCK 09-38 | [10 empty] | FCK28N00714 | [12 empty] | 21.63 | [9 empty] | 100 |  |  |  |  | 1
[16 empty] | FCK28N 7-10A | [12 empty] | 7-10 | [10 empty] | FCK 09-38 | [10 empty] | FCK28N00715 | [12 empty] | 21.63 | [9 empty] | 100 |  |  |  |  | 1
[16 empty] | FCK28N 9-13A | [12 empty] | 9-13 | [10 empty] | FCK 12-38 | [10 empty] | FCK28N00716 | [12 empty] | 21.63 | [9 empty] | 100 |  |  |  |  | 1
[16 empty] | FCK28N 12-18A | [12 empty] | 12-18 | [10 empty] | FCK 18-38 | [10 empty] | FCK28N00717 | [12 empty] | 21.63 | [9 empty] | 100 |  |  |  |  | 1
[16 empty] | FCK28N 16-24A | [12 empty] | 16-24 | [10 empty] | FCK 25-38 | [10 empty] | FCK28N00718 | [12 empty] | 21.63 | [9 empty] | 100 |  |  |  |  | 1
[16 empty] | FCK28N 30-40A | [12 empty] | 30-40 | [10 empty] | FCK 32-38 | [10 empty] | FCK28N00719 | [12 empty] | 43.26 | [9 empty] | 30 |  |  |  |  | 1
[16 empty] | FCK28N 37-50A | [12 empty] | 37-50 | [10 empty] | FCK 40-65 | [10 empty] | FCK28N00720 | [12 empty] | 43.26 | [9 empty] | 30 |  |  |  |  | 1
[16 empty] | FCK28N 48-65A | [12 empty] | 48-65 | [10 empty] | FCK 50-65 | [10 empty] | FCK28N00721 | [12 empty] | 47.59 | [9 empty] | 30 |  |  |  |  | 1
[16 empty] | FCK28N 55-70A | [12 empty] | 55-70 | [10 empty] | FCK 50-95 | [10 empty] | FCK28N00722 | [12 empty] | 56.24 | [9 empty] | 30 |  |  |  |  | 1
[16 empty] | FCK28N 63-80A | [12 empty] | 63-80 | [10 empty] | FCK 65-95 | [10 empty] | FCK28N00723 | [12 empty] | 56.24 | [9 empty] | 30 |  |  |  |  | 1
[16 empty] | FCK28N 80-104A | [12 empty] | 80-104 | [10 empty] | FCK 80-95 | [10 empty] | FCK28N00724 | [12 empty] | 73.54 | [9 empty] | 30 |  |  |  |  | 1
[16 empty] | FCK28N 95-120A | [12 empty] | 95-120 | [10 empty] | FCK 115-150 | [10 empty] | FCK28N00725 | [12 empty] | 77.87 | [9 empty] | 30 |  |  |  |  | 1
[16 empty] | FCK28N 110-140A | [12 empty] | 110-140 | [10 empty] | FCK 150 | [10 empty] | FCK28N00726 | [12 empty] | 77.87 | [9 empty] | 30 |  |  |  |  | 1
FCK-28 SERİSİ KONTAKTÖRE MONTELİ TERMİKLER (FCK 2 SERİSİ)
[16 empty] | MODEL | [13 empty] | TERMİK AYAR SAHASI (A) | [7 empty] | BİRLİKTE KULLANILACAĞI KONTAKTÖR | [11 empty] | SİPARİŞ KODU | [15 empty] | FİYAT(USD) | [8 empty] | KOLİ ADEDİ |  |  |  |  | MİNİMUM SİPARİŞ ADEDİ
[16 empty] | FCK28-25 1,6-2,5A | [13 empty] | 1,6-2,5 | [7 empty] | FCK28-2510494 | [27 empty] | 15.58 | [8 empty] | 100 |  |  |  |  | 1
[16 empty] | FCK28-25 2,5-4A | [13 empty] | 2,5-4 | [7 empty] | FCK28-2510495 | [27 empty] | 15.58 | [8 empty] | 100 |  |  |  |  | 1
[16 empty] | FCK28-25 4-6A | [13 empty] | 4 6 | [7 empty] | FCK28-2510496 | [27 empty] | 15.58 | [8 empty] | 100 |  |  |  |  | 1
[16 empty] | FCK28-25 5,5-8A | [13 empty] | 5,5-8 | [7 empty] | FCK28-2510497 | [27 empty] | 15.58 | [8 empty] | 100 |  |  |  |  | 1
[16 empty] | FCK28-25 7-10A | [13 empty] | 7 10 | [7 empty] | FCK28-2510498 | [27 empty] | 15.58 | [8 empty] | 100 |  |  |  |  | 1
[16 empty] | FCK28-25 9-13A | [13 empty] | 9 13 | [7 empty] | FCK28-2510499 | [27 empty] | 15.58 | [8 empty] | 100 |  |  |  |  | 1
[16 empty] | FCK28-25 12-18A | [13 empty] | 12 18 | [7 empty] | FCK28-2510500 | [27 empty] | 15.58 | [8 empty] | 100 |  |  |  |  | 1
[16 empty] | FCK28-25 17-25A | [13 empty] | 17-25 | [7 empty] | FCK28-2510501 | [27 empty] | 15.58 | [8 empty] | 100 |  |  |  |  | 1
[16 empty] | FCK28-36 23-32A | [13 empty] | 23 32 | [7 empty] | FCK28-3610502 | [27 empty] | 26.78 | [8 empty] | 50 |  |  |  |  | 1
[16 empty] | FCK28-93 30-40A | [13 empty] | 30-40 | [7 empty] | FCK28-9310503 | [27 empty] | 45.32 | [8 empty] | 50 |  |  |  |  | 1
[16 empty] | FCK28-93 37-50A | [13 empty] | 37-50 | [7 empty] | FCK28-9310504 | [27 empty] | 45.32 | [8 empty] | 50 |  |  |  |  | 1
[16 empty] | FCK28-93 48-65A | [13 empty] | 48-65 | [7 empty] | FCK28-9310505 | [27 empty] | 45.32 | [8 empty] | 50 |  |  |  |  | 1
[16 empty] | FCK28-93 55-70A | [13 empty] | 55-70 | [7 empty] | FCK28-9310506 | [27 empty] | 45.32 | [8 empty] | 50 |  |  |  |  | 1
[16 empty] | FCK48-93 63-80A | [13 empty] | 63-80 | [7 empty] | FCK48-9310507 | [27 empty] | 45.32 | [8 empty] | 30 |  |  |  |  | 1
[16 empty] | FCK48-93 80-93A | [13 empty] | 80 93 | [7 empty] | FCK48-9310508 | [27 empty] | 51.5 | [8 empty] | 30 |  |  |  |  | 1
FCK9 SERİSİ TERMİK RÖLELER 90A-500A
[17 empty] | MODEL | [14 empty] | TERMİK AYAR SAHASI (A) | [13 empty] | SİPARİŞ KODU | [19 empty] | FİYAT (USD) | [8 empty] | KOLİ ADEDİ |  |  |  | MİNİMUM SİPARİŞ ADEDİ
[17 empty] | FCK9-200 90-150A | [14 empty] | 90-150 | [13 empty] | FCK900727 | [19 empty] | 194.67 | [8 empty] | 20 |  |  |  | 1
[17 empty] | FCK9-200 132-220A | [14 empty] | 132-220 | [13 empty] | FCK900728 | [19 empty] | 194.67 | [8 empty] | 20 |  |  |  | 1
[17 empty] | FCK9-200 200-330A | [14 empty] | 200-330 | [13 empty] | FCK900729 | [19 empty] | 359.06 | [8 empty] | 20 |  |  |  | 1
[17 empty] | FCK9-200 300-500A | [14 empty] | 300-500 | [13 empty] | FCK900730 | [19 empty] | 359.06 | [8 empty] | 20 |  |  |  | 1
FC1K SERİSİ MİNİ TERMİK RÖLELER (MİNİ KONTAKTÖRLERLE KULLANILIR)
[23 empty] | MODEL | [8 empty] | AÇIKLAMA | [19 empty] | in(A) | [8 empty] | SİPARİŞ KODU | [12 empty] | FİYAT (USD) | [5 empty] | KOLİ ADEDİ | [5 empty] | MİNİMUM SİPARİŞ ADEDİ
[23 empty] | FC1K0307 | [8 empty] | 1.2 - 1.8 A MİNİ TERMİK RÖLE | [19 empty] | 1.2 - 1.8 A | [8 empty] | MTR-00541 | [12 empty] | 21.63 | [5 empty] | 100 | [5 empty] | 1
[23 empty] | FC1K0308 | [8 empty] | 1.8 - 2.6 A MİNİ TERMİK RÖLE | [19 empty] | 1.8 - 2.6 A | [8 empty] | MTR-00542 | [12 empty] | 21.63 | [5 empty] | 100 | [5 empty] | 1
[23 empty] | FC1K0310 | [8 empty] | 2.6 - 3.7 A MİNİ TERMİK RÖLE | [19 empty] | 2.6 - 3.7 A | [8 empty] | MTR-00543 | [12 empty] | 21.63 | [5 empty] | 100 | [5 empty] | 1
[23 empty] | FC1K0312 | [8 empty] | 3.7 - 5.5 A MİNİ TERMİK RÖLE | [19 empty] | 3.7 - 5.5 A | [8 empty] | MTR-00544 | [12 empty] | 21.63 | [5 empty] | 100 | [5 empty] | 1
[23 empty] | FC1K0314 | [8 empty] | 5.5 - 8 A MİNİ TERMİK RÖLE | [19 empty] | 5.5 - 8 A | [8 empty] | MTR-00545 | [12 empty] | 21.63 | [5 empty] | 100 | [5 empty] | 1
[23 empty] | FC1K0321 | [8 empty] | 10 - 14 A MİNİ TERMİK RÖLE | [19 empty] | 10 - 14 A | [8 empty] | MTR-00546 | [12 empty] | 21.63 | [5 empty] | 100 | [5 empty] | 1
[23 empty] | FC1K0322 | [8 empty] | 12 - 16 A MİNİ TERMİK RÖLE | [19 empty] | 12 - 16 A | [8 empty] | MTR-00547 | [12 empty] | 21.63 | [5 empty] | 100 | [5 empty] | 1
CK SERİSİ AKIM TRAFOLU ANOLOG AMPERMETRE
[24 empty] | MODEL | [10 empty] | AÇIKLAMA | [8 empty] | BOYUT | [13 empty] | SİPARİŞ KODU | [15 empty] | FİYAT (USD) | [7 empty] | KOLİ ADEDİ |  |  |  |  | MİN. SİPARİŞ ADEDİ
[24 empty] | CK-96 | [10 empty] | 100/5 | [8 empty] | 96x96 | [13 empty] | 96AMP-00401 | [15 empty] | 23.1 | [7 empty] | 1 |  |  |  |  | 1
[24 empty] | CK-96 | [10 empty] | 150/5 | [8 empty] | 96x96 | [13 empty] | 96AMP-00402 | [15 empty] | 23.1 | [7 empty] | 1 |  |  |  |  | 1
[24 empty] | CK-96 | [10 empty] | 200/5 | [8 empty] | 96x96 | [13 empty] | 96AMP-00403 | [15 empty] | 23.1 | [7 empty] | 1 |  |  |  |  | 1
[24 empty] | CK-96 | [10 empty] | 250/5 | [8 empty] | 96x96 | [13 empty] | 96AMP-00404 | [15 empty] | 23.1 | [7 empty] | 1 |  |  |  |  | 1
[24 empty] | CK-96 | [10 empty] | 400/5 | [8 empty] | 96x96 | [13 empty] | 96AMP-00405 | [15 empty] | 23.1 | [7 empty] | 1 |  |  |  |  | 1
CK SERİSİ ANOLOG AMPERMETRE
[24 empty] | MODEL | [10 empty] | AÇIKLAMA | [8 empty] | BOYUT | [13 empty] | SİPARİŞ KODU | [15 empty] | FİYAT (USD) | [7 empty] | KOLİ ADEDİ | [5 empty] | MİN. SİPARİŞ ADEDİ
[24 empty] | CK-72 | [10 empty] | 30A | [8 empty] | 72x72 | [13 empty] | 72DAM-00406 | [15 empty] | 23.1 | [7 empty] | 1 | [5 empty] | 1
[24 empty] | CK-72 | [10 empty] | 50A | [8 empty] | 72x72 | [13 empty] | 72DAM-00407 | [15 empty] | 23.1 | [7 empty] | 1 | [5 empty] | 1
CK SERİSİ ANOLOG VOLTMETRE
[24 empty] | MODEL | [10 empty] | AÇIKLAMA | [8 empty] | BOYUT | [13 empty] | SİPARİŞ KODU | [15 empty] | FİYAT (USD) | [5 empty] | KOLİ ADEDİ | [6 empty] | MİN. SİPARİŞ ADEDİ
[24 empty] | CK-96 | [10 empty] | 500V AC | [8 empty] | 96x96 | [13 empty] | ANV-00408 | [15 empty] | 23.1 | [5 empty] | 1 | [6 empty] | 1
MOTOR KORUMA VE KONTROL RÖLELERİ
|  | MODEL | [10 empty] | MALZEME CİNSİ | [29 empty] | SİPARİŞ KODU | [10 empty] | FİYAT (USD) | [8 empty] | KOLİ ADEDİ | [10 empty] | MİNİMUM SİPARİŞ ADEDİ
|  | HSN-05 | [10 empty] | SIVI SEVİYE RÖLESİ | [29 empty] | HSN00739 | [10 empty] | 23.1 | [8 empty] | 60 | [10 empty] | 1
|  | ECK-60 | [10 empty] | ZAMAN RÖLESİ (0,1-60sn) | [29 empty] | ECK600740 | [10 empty] | 21 | [8 empty] | 100 | [10 empty] | 1
|  | ECM-03 | [10 empty] | DİJİTAL TERMİK | [29 empty] | ECM700741 | [10 empty] | 58.8 | [8 empty] | 50 | [10 empty] | 1
|  | ECM-12 | [10 empty] | DİJİTAL TERMİK | [29 empty] | ECM900742 | [10 empty] | 58.8 | [8 empty] | 50 | [10 empty] | 1
|  | ECM-25 | [10 empty] | DİJİTAL TERMİK | [29 empty] | ECM600743 | [10 empty] | 58.8 | [8 empty] | 50 | [10 empty] | 1
|  | ECM-50 | [10 empty] | DİJİTAL TERMİK | [29 empty] | ECM500744 | [10 empty] | 88.2 | [8 empty] | 50 | [10 empty] | 1
|  | ECM-100 | [10 empty] | DİJİTAL TERMİK | [29 empty] | ECM100745 | [10 empty] | 100.8 | [8 empty] | 50 | [10 empty] | 1
|  | ECM-200 | [10 empty] | DİJİTAL TERMİK | [29 empty] | ECM200746 | [10 empty] | 105 | [8 empty] | 50 | [10 empty] | 1
|  | ECM-300 | [10 empty] | DİJİTAL TERMİK | [29 empty] | ECM300747 | [10 empty] | 110.25 | [8 empty] | 50 | [10 empty] | 1
|  | ECM-400 | [10 empty] | DİJİTAL TERMİK | [29 empty] | ECM400748 | [10 empty] | 115.5 | [8 empty] | 50 | [10 empty] | 1
|  | FCK-04F | [10 empty] | GERİLİM KONTROL RÖLESİ | [29 empty] | CK4F00749 | [10 empty] | 71.4 | [8 empty] | 50 | [10 empty] | 1
|  | CGDM-01 | [10 empty] | MONOFAZE VOLTAJ KONTROL RÖLESİ | [29 empty] | CGD100750 | [10 empty] | 42 | [8 empty] | 50 | [10 empty] | 1
|  | CK-01 | [10 empty] | FAZ KORUMA RÖLESİ | [29 empty] | CK1F00751 | [10 empty] | 23.1 | [8 empty] | 50 | [10 empty] | 1
|  | CGDM-05F | [10 empty] | FAZ KORUMA RÖLESİ | [29 empty] | CGDM00752 | [10 empty] | 37.8 | [8 empty] | 50 | [10 empty] | 1
|  | AYF-03 | [10 empty] | FAZ SIRALI İNCE TİP FAZ KORUMA RÖLESİ | [29 empty] | AYF00753 | [10 empty] | 42 | [8 empty] | 100 | [10 empty] | 1
|  | CGDM-YU | [10 empty] | YILDIZ ÜÇGEN RÖLESİ | [29 empty] | CKY00754 | [10 empty] | 29.4 | [8 empty] | 100 | [10 empty] | 1
|  | CAZ-01E | [10 empty] | ENERJİ ANALİZÖRÜ | [29 empty] | CAZ1E00755 | [10 empty] | 105 | [8 empty] | 1 | [10 empty] | 1
|  | ZM-06 | [10 empty] | MULTİMETRE | [29 empty] | ZM0600756 | [10 empty] | 88.2 | [8 empty] | 1 | [10 empty] | 1
|  | CA-04 | [10 empty] | DİJİTAL AMPERMETRE(AYARLANABİLİR) | [29 empty] | CA0400757 | [10 empty] | 58.8 | [8 empty] | 1 | [10 empty] | 1
|  | FZK-05 | [10 empty] | ASİMETRİK AYARLI FAZ KORUMA RÖLESİ | [29 empty] | FZK0500758 | [10 empty] | 42 | [8 empty] | 1 | [10 empty] | 1
|  | GCK-04 | [10 empty] | AŞIRI DÜŞÜK VOLTAJ KONTROL RÖLESİ | [29 empty] | GCK0400759 | [10 empty] | 42 | [8 empty] | 1 | [10 empty] | 1
|  | SSP01 | [10 empty] | SSP-01 SIVI SEVİYE PROBU | [29 empty] | SSP0100760 | [10 empty] | 6.83 | [8 empty] | 1 | [10 empty] | 1
|  | CAJ-96 | [10 empty] | DİJİTAL AMPERMETRE (96x96) | [29 empty] | CAJ96400846 | [10 empty] | 31.6 | [8 empty] | 1 | [10 empty] | 1
|  | CVJ-96 | [10 empty] | DİJİTAL VOLTMETRE (96x96) | [29 empty] | CAJ96400847 | [10 empty] | 31.6 | [8 empty] | 1 | [10 empty] | 1
KOMPANZASYON SİSTEMLERİ İÇİN 3’Ü BİR ARADA KOMBİNE KOMPANZASYON SETİ (KONDANSATÖR +TETİKLEME + DEVRE KESİCİ + DİJİTAL EKRAN)
[23 empty] | MODEL | [40 empty] | SİPARİŞ KODU | [11 empty] | FİYAT (USD) | [6 empty] | KOLİ ADEDİ |  |  |  |  | MİN. SİPARİŞ ADEDİ
[23 empty] | HYBAGB/450/10(5+5) | [14 empty] | 10 KVAR SET RS485 HABERLEŞMELİ | [25 empty] | HYBAGB01024 | [11 empty] | 512 | [6 empty] | 1 |  |  |  |  | 1
[23 empty] | HYBAGB/450/15(10+5) | [14 empty] | 15 KVAR SET RS485 HABERLEŞMELİ | [25 empty] | HYBAGB01025 | [11 empty] | 560 | [6 empty] | 1 |  |  |  |  | 1
[23 empty] | HYBAGB/450/20(10+10) | [14 empty] | 20 KVAR SET RS485 HABERLEŞMELİ | [25 empty] | HYBAGB01026 | [11 empty] | 600 | [6 empty] | 1 |  |  |  |  | 1
[23 empty] | HYBAGB/450/25(15+10) | [14 empty] | 25 KVAR SET RS485 HABERLEŞMELİ | [25 empty] | HYBAGB01027 | [11 empty] | 620 | [6 empty] | 1 |  |  |  |  | 1
[23 empty] | HYBAGB/450/30(20+10) | [14 empty] | 30 KVAR SET RS485 HABERLEŞMELİ | [25 empty] | HYBAGB01028 | [11 empty] | 636 | [6 empty] | 1 |  |  |  |  | 1
[23 empty] | HYBAGB/450/40(20+20) | [14 empty] | 40 KVAR SET RS485 HABERLEŞMELİ | [25 empty] | HYBAGB01029 | [11 empty] | 652 | [6 empty] | 1 |  |  |  |  | 1
[23 empty] | HYBAGB/450/50(25+25) | [14 empty] | 50 KVAR SET RS485 HABERLEŞMELİ | [25 empty] | HYBAGB01030 | [11 empty] | 680 | [6 empty] | 1 |  |  |  |  | 1
[23 empty] | HYBAGB/450/60(30+30) | [14 empty] | 60 KVAR SET RS485 HABERLEŞMELİ | [25 empty] | HYBAGB01031 | [11 empty] | 776 | [6 empty] | 1 |  |  |  |  | 1
KOMPANZASYON SİSTEMLERİ İÇİN 4’Ü BİR ARADA KOMBİNE KOMPANZASYON SETİ (KONDANSATÖR +TETİKLEME + DEVRE KESİCİ + DİJİTAL EKRAN + HARMONİK FİLTRE)
[23 empty] | MODEL | [15 empty] | AÇIKLAMA | [22 empty] | SİPARİŞ KODU | [13 empty] | FİYAT (USD) | [6 empty] | KOLİ ADEDİ |  |  |  |  | MİN. SİPARİŞ ADEDİ
[23 empty] | HYBAGK/480/10/7% | [15 empty] | 10 KVAR HARMONİKLİ SET RS485 HABERLEŞMELİ | [22 empty] | HYBAGK01032 | [13 empty] | 1208 | [6 empty] | 1 |  |  |  |  | 1
[23 empty] | HYBAGK/480/15/7% | [15 empty] | 15 KVAR HARMONİKLİ SET RS485 HABERLEŞMELİ | [22 empty] | HYBAGK01033 | [13 empty] | 1228 | [6 empty] | 1 |  |  |  |  | 1
[23 empty] | HYBAGK/480/20/7% | [15 empty] | 20 KVAR HARMONİKLİ SET RS485 HABERLEŞMELİ | [22 empty] | HYBAGK01034 | [13 empty] | 1432 | [6 empty] | 1 |  |  |  |  | 1
[23 empty] | HYBAGK/480/25/7% | [15 empty] | 25 KVAR HARMONİKLİ SET RS485 HABERLEŞMELİ | [22 empty] | HYBAGK01035 | [13 empty] | 1488 | [6 empty] | 1 |  |  |  |  | 1
[23 empty] | HYBAGK/480/30/7% | [15 empty] | 30 KVAR HARMONİKLİ SET RS485 HABERLEŞMELİ | [22 empty] | HYBAGK01036 | [13 empty] | 1548 | [6 empty] | 1 |  |  |  |  | 1
[23 empty] | HYBAGK/480/40/7% | [15 empty] | 40 KVAR HARMONİKLİ SET RS485 HABERLEŞMELİ | [22 empty] | HYBAGK01037 | [13 empty] | 1752 | [6 empty] | 1 |  |  |  |  | 1
[23 empty] | HYBAGK/480/50/7% | [15 empty] | 50 KVAR HARMONİKLİ SET RS485 HABERLEŞMELİ | [22 empty] | HYBAGK01038 | [13 empty] | 2100 | [6 empty] | 1 |  |  |  |  | 1
KOMBİNASYON REAKTİF GÜÇ RÖLESİ
[23 empty] | MODEL | [14 empty] | AÇIKLAMA | [19 empty] | SİPARİŞ KODU | [15 empty] | FİYAT (USD) | [7 empty] | KOLİ ADEDİ |  |  |  |  | MİN. SİPARİŞ ADEDİ
[23 empty] | JKGHY-Z | [14 empty] | REAKTİF RÖLE 16 KADEMELİ (RS485 HABERLEŞMELİ) | [19 empty] | RER00873 | [15 empty] | 560 | [7 empty] | 1 |  |  |  |  | 1
İKİNCİL AKIM TRAFOSU (CT)
[23 empty] | MODEL | [14 empty] | AÇIKLAMA | [19 empty] | SİPARİŞ KODU | [15 empty] | FİYAT (USD) | [7 empty] | KOLİ ADEDİ |  |  |  |  | MİN. SİPARİŞ ADEDİ
[23 empty] | SECONDARY CT | [14 empty] | AKIM TRAFOSU | [19 empty] | AKTF00874 | [15 empty] | 26 | [7 empty] | 1 |  |  |  |  | 1
BÜTÜN HALDE HAZIR KOMPANZASYON (RACK TİPİ) AKTİF HARMONİK STATİK GÜÇ ÜRETİCİ (RACK TİPİ )
[23 empty] | MODEL | [17 empty] | AÇIKLAMA | [17 empty] | SİPARİŞ KODU | [14 empty] | FİYAT (USD) | [7 empty] | KOLİ ADEDİ |  |  |  |  | MİN. SİPARİŞ ADEDİ
[23 empty] | HYSVG-400-100KVAR/4L | [17 empty] | AKTİF FİLTRE 150A | [17 empty] | AKFL00876 | [14 empty] | 18000 | [7 empty] | 1 |  |  |  |  | 1
BÜTÜN HALDE HAZIR KOMPANZASYON (DUVAR TİPİ) AKTİF HARMONİK STATİK GÜÇ ÜRETİCİ (DUVAR TİPİ )
[23 empty] | MODEL | [15 empty] | AÇIKLAMA | [18 empty] | SİPARİŞ KODU | [15 empty] | FİYAT (USD) | [7 empty] | KOLİ ADEDİ |  |  |  |  | MİN. SİPARİŞ ADEDİ
[23 empty] | HYAPF-400V-150A/4L | [15 empty] | AKTİF FİLTRE 100KVAR | [18 empty] | AKFL00875 | [15 empty] | 18000 | [7 empty] | 1 |  |  |  |  | 1
HİDROLİK SKP SIKMA PENSELERİ
[18 empty] | MODEL | [8 empty] | AÇIKLAMA | [22 empty] | MAKSİMUM SIKMA | [7 empty] | SİPARİŞ KODU | [10 empty] | FİYAT (USD) | [7 empty] | KOLİ ADEDİ | [5 empty] | MİN. SİPARİŞ ADEDİ
[18 empty] | MKZ300 | [8 empty] | HİDROLİK PENSE ÇİFT BATARYALI 18V 5.Oah | [22 empty] | 16-300 | [7 empty] | MKZ30001039 | [10 empty] | 3040 | [7 empty] | 1 | [5 empty] | 1
[18 empty] | MKZ300S | [8 empty] | HİDROLİK PENSE ÇİFT BATARYALI 18V 5.Oah | [22 empty] | 16-300 | [7 empty] | MKZ300S01040 | [10 empty] | 3372.8 | [7 empty] | 1 | [5 empty] | 1
[18 empty] | MKZ400 | [8 empty] | HİDROLİK PENSE ÇİFT BATARYALI 18V 5.Oah | [22 empty] | 16-400 | [7 empty] | MKZ40001041 | [10 empty] | 3392 | [7 empty] | 1 | [5 empty] | 1
[18 empty] | MKZ400S | [8 empty] | HİDROLİK PENSE ÇİFT BATARYALI 18V 5.Oah | [22 empty] | 16-400 | [7 empty] | MKZ400S01042 | [10 empty] | 3686.4 | [7 empty] | 1 | [5 empty] | 1
[18 empty] | LS300 | [8 empty] | DİJİTAL EKRANLI HİDROLİK PENSE ÇİFT BATARYALI 18V 5.Oah | [22 empty] | 16-300 | [7 empty] | LS30001047 | [10 empty] | 4544 | [7 empty] | 1 | [5 empty] | 1
[18 empty] | HEAD | [8 empty] | KABLO KESME BAŞLIK APARATI | [22 empty] | 60MM | [7 empty] | HEAD01049 | [10 empty] | 1235.2 | [7 empty] | 1 | [5 empty] | 1
[18 empty] | YQK300 | [8 empty] | 16-300MM HİDROLİK PABUÇ SIKMA | [22 empty] | 16-300 | [7 empty] | YQK300400895 | [10 empty] | 215 | [7 empty] | 1 | [5 empty] | 1
HEAD ÜRÜNÜ LS300 HİDROLİK PENSENİN YANINDA SİPARİŞ EDİLMESİ ÖNERİLİR İLAVETEN KESME FONKSİYONUNUDA KULLANABİLMEK İÇİN
HİDROLİK KABLO KESME PENSELERİ
[18 empty] | MODEL | [8 empty] | AÇIKLAMA | [22 empty] | KESME KAPASİTESİ | [7 empty] | SİPARİŞ KODU | [10 empty] | FİYAT (USD) | [7 empty] | KOLİ ADEDİ | [5 empty] | MİN. SİPARİŞ ADEDİ
[18 empty] | MKZ55 | [8 empty] | HİDROLİK KABLO KESME ÇİFT BATARYALI 18V 5.Oah | [22 empty] | 55MM | [7 empty] | MKZ5501043 | [10 empty] | 5056 | [7 empty] | 1 | [5 empty] | 1
[18 empty] | MKZ55S | [8 empty] | HİDROLİK KABLO KESME ÇİFT BATARYALI 18V 5.Oah | [22 empty] | 55MM | [7 empty] | NKZ55S01044 | [10 empty] | 5324.8 | [7 empty] | 1 | [5 empty] | 1
[18 empty] | MKZ85C | [8 empty] | HİDROLİK KABLO KESME ÇİFT BATARYALI 18V 5.Oah | [22 empty] | 85MM | [7 empty] | NKZ85C01045 | [10 empty] | 5632 | [7 empty] | 1 | [5 empty] | 1
[18 empty] | MKZ85CS | [8 empty] | HİDROLİK KABLO KESME ÇİFT BATARYALI 18V 5.Oah | [22 empty] | 85MM | [7 empty] | MKZ85CS01046 | [10 empty] | 5952 | [7 empty] | 1 | [5 empty] | 1
[18 empty] | LS30C | [8 empty] | DİJİTAL EKRANLI HİDROLİK KABLO KESME ÇİFT BATARYALI 18V 5.Oah | [22 empty] | 60MM | [7 empty] | LS30C01048 | [10 empty] | 4736 | [7 empty] | 1 | [5 empty] | 1
DHY SERİSİ BAKIR BARA İŞLEME TEZGAHLARI
[18 empty] | MODEL | [8 empty] | AÇIKLAMA | [16 empty] | ÖZELLİK | [17 empty] | SİPARİŞ KODU | [9 empty] | FİYAT (USD) | [7 empty] | KOLİ ADEDİ |  |  |  |  | MİN. SİPARİŞ ADEDİ
[18 empty] | DHY150-3 | [8 empty] | BAKIR BARA İŞLEME TEZGAHI | [16 empty] | DELME KESME VE BÜKME 0,75 KW 220V 150 MM İŞLEME | [17 empty] | ZM15001050 | [9 empty] | 9600 | [7 empty] | 1 |  |  |  |  | 1
[18 empty] | DHY150-4 | [8 empty] | BAKIR BARA İŞLEME TEZGAHI | [16 empty] | DELME KESME BÜKME VE PABUÇ SIKMA( 16-300) 0,75 KW 220V 150 MM İŞLEME | [17 empty] | ZM15001051 | [9 empty] | 10880 | [7 empty] | 1 |  |  |  |  | 1
[18 empty] | DHY200-3 | [8 empty] | BAKIR BARA İŞLEME TEZGAHI | [16 empty] | DELME KESME VE BÜKME 0,75 KW 220V 200 MM İŞLEME | [17 empty] | ZM20001052 | [9 empty] | 12160 | [7 empty] | 1 |  |  |  |  | 1
[18 empty] | DHY200-4 | [8 empty] | BAKIR BARA İŞLEME TEZGAHI | [16 empty] | DELME KESME BÜKME VE PABUÇ SIKMA( 16-400) 0,75 KW 220V 200 MM İŞLEME | [17 empty] | ZM20001053 | [9 empty] | 12800 | [7 empty] | 1 |  |  |  |  | 1
MKZ-300 MKZ-400 LS-300
MKZ-55 MKZ-85C
LS-30C DHY150-4 YQK-300
OTOMASYON
DEERCO VILI SERİSİ PROGRAMLANABİLİR AKILLI KONTROLCÜ (PLC)
VILI SERİSİ PLC GENEL ÖZELLİKLERİ
Besleme gerilimi: 24V DC
Giriş (Input) gerilimi (Tam izole): Çıkış (Output) gerilimi (Tam izole): | [17 empty] | 15 - 24V DC PNP-NPN Röleli 0 - 220V AC 5A
Çıkış (Output) akımı: Transistör 24V DC (NPN) 0.3A Zaman saati (RTC): Mevcut (RTC’li model)
Astronomik zaman saati: | [17 empty] | Mevcut (RTC’li model)
Enkoder okuma: 0 - 20 kHz (Önerilen) Pulse Çıkışı: 10 - 15 kHz
2 Adet RS485 Modbus (RTU)
Com port (Tam izole): | [17 empty] | Com1 Slave, Com2 Slave & Master RS485 Modbus(RTU) Tüm cihazlarla haberleşebilme
Kod kapasitesi: 2000 Komut elemanı Satır kapasitesi: 2000 Satır
Arttırılabilir DIO yan modul: | [17 empty] | Com2 RS485 Modbus (RTU) haberleşmeli ViLi-11SMx Genişletme Modülü ile kullanılabilir ViLi-12SMx Genişletme Modülü ile kullanılabilir
Opertör paneli (Dahili): ViLi12.x 16x2 LCD veya ViLi11.x 8x2 LCD
Yazılım güncelleme imkanı: Editör (Ücretsiz): | [17 empty] | Var COMx RS485 Modbus (RTU) Windows 8 ve üzeri Proje yazma, okuma, online izleme ve değer değiştirme Proje şifre koruma. (Yazma - Okuma)
DEERCO VILI SERİSİ PROGRAMLANABİLİR AKILLI KONTROLCÜ (PLC)
MODEL | [8 empty] | BESLEME |  |  |  |  | TİP | [12 empty] | DİJİTAL İNPUT | [5 empty] | DİJİTAL OUTPUT | [7 empty] | ANALOG INPUT | [5 empty] | AÇIKLAMA | [19 empty] | SİPARİŞ KODU | [11 empty] | FİYAT(USD)
VILI 11R | [8 empty] | 24VDC |  |  |  |  | CPU | [12 empty] | 8 | [5 empty] | 8 RÖLE | [7 empty] | 1 | [5 empty] | 8 Dijital Giriş, 8 Röle Çıkış, 1 Analog Giriş (0-10V, 0-20mA, 4-20mA, 10K NTC); 1 adet Master/Slave RS-485 Haberleşme Portu. 8x2 Karakter LCD Ekran.Besleme Gerilimi: 24VDC. Sağ tarafına genişleyemez. | [19 empty] | VILI11R00932 | [11 empty] | 226.8
VILI 11R-RTC | [8 empty] | 24VDC |  |  |  |  | CPU | [12 empty] | 8 | [5 empty] | 8 RÖLE | [7 empty] | 1 | [5 empty] | "8 Dijital Giriş, 8 Röle Çıkış, 1 Analog Giriş (0-10V, 0-20mA, 4-20mA, 10K NTC), RTC (Gerçek Zaman Saati); 1 adet Master/Slave RS-485 Haberleşme Portu. 8x2 Karakter LCD Ekran. Besleme Gerilimi : 24VDC. Sağ tarafına genişleyemez." | [19 empty] | VILI11R-RTC00933 | [11 empty] | 243.6
VILI 11T | [8 empty] | 24VDC |  |  |  |  | CPU | [12 empty] | 8 | [5 empty] | 8 TR(NPN) | [7 empty] | 1 | [5 empty] | 8 Dijital Giriş, 8 Transistör (NPN) Çıkış, 1 Analog Giriş (0-10V, 0-20mA, 4-20mA, 10K NTC); 1 adet Master/Slave RS-485 Haberleşme Portu. 8x2 Karakter LCD Ekran. Besleme Gerilimi: 24VDC. Sağ tarafına genişleyemez. | [19 empty] | VILI11T00934 | [11 empty] | 226.8
VILI 11T-RTC | [8 empty] | 24VDC |  |  |  |  | CPU | [12 empty] | 8 | [5 empty] | 8 TR(NPN) | [7 empty] | 1 | [5 empty] | "8 Dijital Giriş, 8 Transistör (NPN) Çıkış, 1 Analog Giriş (0-10V, 0-20mA, 4-20mA, 10K NTC), RTC (Gerçek Zaman Saati); 1 adet Master/Slave RS-485 Haberleşme Portu. 8x2 Karakter LCD Ekran. Besleme Gerilimi : 24VDC. Sağ tarafına genişleyemez." | [19 empty] | VILI11T-RTC00935 | [11 empty] | 243.6
VILI 12R | [8 empty] | 24VDC |  |  |  |  | CPU | [12 empty] | 12 | [5 empty] | 12 RÖLE | [7 empty] | 3 | [5 empty] | 12 Dijital Giriş, 12 Röle Çıkış, 3 Analog Giriş (0-10V, 0-20mA, 4-20mA, 10K NTC); 2 adet Master/Slave RS-485 Haberleşme Portu. 16x2 Karakter LCD Ekran.Besleme Gerilimi: 24VDC. Sağ tarafına genişleyebilir. | [19 empty] | VILI12R00936 | [11 empty] | 273
VILI 12-RTC | [8 empty] | 24VDC |  |  |  |  | CPU | [12 empty] | 12 | [5 empty] | 12 RÖLE | [7 empty] | 3 | [5 empty] | "12 Dijital Giriş, 12 Röle Çıkış, 3 Analog Giriş (0-10V, 0-20mA, 4-20mA, 10K NTC), RTC (Gerçek Zaman Saati); 2 adet Master/Slave RS-485 Haberleşme Portu. 16x2 Karakter LCD Ekran. Besleme Gerilimi : 24VDC. Sağ tarafına genişleyebilir." | [19 empty] | VILI12-RTC00937 | [11 empty] | 289.8
VILI 12T | [8 empty] | 24VDC |  |  |  |  | CPU | [12 empty] | 12 | [5 empty] | 12 TR(NPN) | [7 empty] | 3 | [5 empty] | 12 Dijital Giriş, 12 Transistör (NPN) Çıkış, 3 Analog Giriş (0-10V, 0-20mA, 4-20mA, 10K NTC); 2 adet Master/Slave RS-485 Haberleşme Portu. 16x2 Karakter LCD Ekran.Besleme Gerilimi: 24VDC. Sağ tarafına genişleyebilir. | [19 empty] | VILI12T00938 | [11 empty] | 273
VILI 12T-RTC | [8 empty] | 24VDC |  |  |  |  | CPU | [12 empty] | 12 | [5 empty] | 12 TR(NPN) | [7 empty] | 3 | [5 empty] | "12 Dijital Giriş, 12 Transistör (NPN) Çıkış, 3 Analog Giriş (0-10V, 0-20mA, 4-20mA, 10K NTC), RTC (Gerçek Zaman Saati); 2 adet Master/Slave RS-485 Haberleşme Portu. 16x2 Karakter LCD Ekran. Besleme Gerilimi : 24VDC. Sağ tarafına genişleyebilir." | [19 empty] | VILI12T-RTC00939 | [11 empty] | 289.8
VILI 12PR | [8 empty] | 24VDC |  |  |  |  | PANEL TYPE CPU | [12 empty] | 10 | [5 empty] | 8 RÖLE | [7 empty] | 2 | [5 empty] | 10 Dijital Giriş, 8 Röle Çıkış, 2 Analog Giriş (0-10V, 0-20mA, 4-20mA, 10K NTC); 2 adet Master/Slave RS-485 Haberleşme Portu. 16x2 Karakter LCD Ekran.Besleme Gerilimi: 24VDC. Sağ tarafına genişleyebilir. | [19 empty] | VILI12PR00940 | [11 empty] | 302.4
VILI 12PR-RTC | [8 empty] | 24VDC |  |  |  |  | PANEL TYPE CPU | [12 empty] | 10 | [5 empty] | 8 RÖLE | [7 empty] | 2 | [5 empty] | "10 Dijital Giriş, 8 Röle Çıkış, 3 Analog Giriş (0-10V, 0-20mA, 4-20mA, 10K NTC), RTC (Gerçek Zaman Saati); 2 adet Master/Slave RS-485 Haberleşme Portu. 16x2 Karakter LCD Ekran. Besleme Gerilimi : 24VDC. Sağ tarafına genişleyebilir." | [19 empty] | VILI12PR-RTC00941 | [11 empty] | 319.2
VILI 12PT | [8 empty] | 24VDC |  |  |  |  | PANEL TYPE CPU | [12 empty] | 10 | [5 empty] | 8 TR(NPN) | [7 empty] | 2 | [5 empty] | 10 Dijital Giriş, 8 Transistör (NPN) Çıkış, 2 Analog Giriş (0-10V, 0-20mA, 4-20mA, 10K NTC); 2 adet Master/Slave RS-485 Haberleşme Portu. 16x2 Karakter LCD Ekran.Besleme Gerilimi: 24VDC. Sağ tarafına genişleyebilir. | [19 empty] | VILI12PT00942 | [11 empty] | 302.4
VILI 12PT-RTC | [8 empty] | 24VDC |  |  |  |  | PANEL TYPE CPU | [12 empty] | 10 | [5 empty] | 8 TR(NPN) | [7 empty] | 2 | [5 empty] | "10 Dijital Giriş, 8 Transistör (NPN) Çıkış, 2 Analog Giriş (0-10V, 0-20mA, 4-20mA, 10K NTC), RTC (Gerçek Zaman Saati); 2 adet Master/Slave RS-485 Haberleşme Portu. 16x2 Karakter LCD Ekran. Besleme Gerilimi : 24VDC. Sağ tarafına genişleyebilir." | [19 empty] | VILI12PT-RTC00943 | [11 empty] | 319.2
VILI 11SMR | [8 empty] | 24VDC |  |  |  |  | GENİŞLETME MODÜL | [12 empty] | 8 | [5 empty] | 8 RÖLE | [13 empty] | "8 Dijital Giriş, 8 Röle Çıkış. Besleme Gerilimi : 24VDC. 1 adet RS-485 Haberleşme Portu. (IN/OUT) I/O Genişletme modülüdür, tek başına kullanılmaz." | [19 empty] | VILI11SMR00944 | [11 empty] | 180.6
VILI 11SMT | [8 empty] | 24VDC |  |  |  |  | GENİŞLETME MODÜL | [12 empty] | 8 | [5 empty] | 8 TR(NPN) | [13 empty] | "8 Dijital Giriş, 8 Transistör (NPN) Çıkış. Besle- me Gerilimi : 24VDC. 1 adet RS-485 Haberleşme Portu. (IN/OUT) I/O Genişletme modülüdür, tek başına kullanılmaz." | [19 empty] | VILI11SMT00945 | [11 empty] | 180.6
VILI 12SMR | [8 empty] | 24VDC |  |  |  |  | GENİŞLETME MODÜL | [12 empty] | 16 | [5 empty] | 12 RÖLE | [13 empty] | "16 Dijital Giriş, 12 Röle Çıkış. Besleme Gerilimi : 24VDC. 1 adet RS-485 Haberleşme Portu. (IN/OUT) I/O Genişletme modülüdür, tek başına kullanılmaz." | [19 empty] | VILI12SMR00946 | [11 empty] | 218.4
VILI 12SMT | [8 empty] | 24VDC |  |  |  |  | GENİŞLETME MODÜL | [12 empty] | 16 | [5 empty] | 12 TR(NPN) | [13 empty] | "16 Dijital Giriş, 12 Transistör (NPN) Çıkış. Besleme Gerilimi : 24VDC. 1 adet RS-485 Haberleşme Portu. (IN/OUT) I/O Genişletme modülüdür, tek başına kullanılmaz." | [19 empty] | VILI12SMT00947 | [11 empty] | 218.4
VILI 10-OPSS | [8 empty] | 24VDC |  |  |  |  | TEXT OPERATÖR PANELİ | [32 empty] | "Besleme Gerilimi : 24VDC. Tek başına kullanılmaz." | [19 empty] | VILI10-OPSS00948 | [11 empty] | 138.6
DEERCO FC5M SERİSİ MOTİON KONTROL PLC
FC5M SERİSİ MOTİON KONTROL PLC GENEL ÖZELLİKLERİ
[14 empty] | SERI | [35 empty] | FC5M
[14 empty] | MODEL | [29 empty] | FC5M-20M* | [16 empty] | FC5M-30M* | [13 empty] | FC5M-40M*
[14 empty] | Dahili I/O | [29 empty] | 20 | [16 empty] | 30 | [13 empty] | 40
[14 empty] | Giriş Noktaları | [29 empty] | 12 | [16 empty] | 18 | [13 empty] | 24
[14 empty] | Çıkış Noktaları | [29 empty] | 8 | [16 empty] | 12 | [13 empty] | 16
Yüksek Hızlı Puls Girişi 7 Nokta 100KHz Yüksek Hızlı Puls Çıkışı 6 nokta 100KHz (sadece transistör çıkışı)
[18 empty] | Genişleme Kabiliyeti İletişim Portları | [11 empty] | IO Genişleme Modülleri Genişletme Kartı 1 1 2 Modbus Haberleşme 2 Kanal (1*DB9,1*terminal bloğu) USB Type-C Program indirme ve yükleme, çevrimiçi izleme, ürün yazılımı yükseltme RS232/RS485 Seri bağlantı noktası 1: RS485/232, Seri port 2: RS485, Baud hızı: 4800-115200bps Ethernet Port 1*RJ45, 10/100M, kendi kendine uyarlanabilir
RTC Dahili
DEERCO FC5M SERİSİ MOTİON KONTROL PLC
TİP | [12 empty] | MODEL | [13 empty] | ÖZELLİK | [33 empty] | SİPARİŞ KODU | [14 empty] | FİYAT (USD)
[13 empty] | FC5M-20MN-DC | [13 empty] | 12 giriş, 8 transistör çıkış; standart TYPE-C USB indirme portu ve 2 seri port, 1 Ethernet portu; 1 BD genişletmeyi destekler; 24VDC güç kaynağı, 6 eksenli hareket kontrol fonksiyonunu destekler. | [33 empty] | FC5M400861 | [14 empty] | 368
MOTİON KONTROL CPU | [12 empty] | FC5M-20MN-AC | [13 empty] | 12 giriş, 8 transistör çıkışı; standart TYPE-C USB indirme portu ve 2 seri port, 1 Ethernet portu; 1 BD genişletmeyi destekler; 220VAC güç kaynağı, 6 eksenli hareket kontrol fonksiyonunu destekler. | [33 empty] | FC5M400862 | [14 empty] | 368
[13 empty] | FC5M-30MN-DC | [13 empty] | 18 giriş, 12 transistör çıkışı; standart TYPE-C USB indirme portu ve 2 seri port, 1 Ethernet portu; 1 BD genişletmeyi destekler; 24VDC güç kaynağı, 6 eksenli hareket kontrol fonksiyonunu destekler. | [33 empty] | FC5M400863 | [14 empty] | 460
[13 empty] | FC5M-40MN-DC | [13 empty] | 24 giriş, 16 transistör çıkışı; standart TYPE-C USB indirme portu ve 2 seri port, 1 Ethernet portu; 2 BD genişletmesini destekler; 24VDC güç kaynağı, 6 eksenli hareket kontrol fonksiyonunu destekler. | [33 empty] | FC5M400864 | [14 empty] | 525
[13 empty] | F5-MD0800 | [13 empty] | 8 giriş, F5 serisi PLC'ye özel sağ taraf dijital genişletme modülü. | [33 empty] | F5MD400865 | [14 empty] | 116
[13 empty] | F5-MD0008R | [13 empty] | 8 röle çıkış modülü, F5 serisi PLC'ye özel sağ taraf dijital genişletme modülü | [33 empty] | F5MD400866 | [14 empty] | 116
[13 empty] | F5-MD0008N | [13 empty] | 8 NPN transistör çıkış modülü, F5 serisi PLC özel sağ taraf dijital genişletme modülü | [33 empty] | F5MD400867 | [14 empty] | 116
[13 empty] | F5-MD1600 | [13 empty] | 16 giriş, F5 serisi PLC'ye özel sağ taraf dijital genişletme modülü. | [33 empty] | F5MD400868 | [14 empty] | 116
DİJİTAL MODÜL | [12 empty] | F5-MD0016N | [13 empty] | 16 NPN transistör çıkış modülü, F5 serisi PLC'ye özel sağ taraf dijital genişlet- me modülü. | [33 empty] | F5MD400869 | [14 empty] | 116
[13 empty] | F5-MD0016R | [13 empty] | 16 röle çıkış modülü, F5 serisi PLC'ye özel sağ taraf dijital genişletme modülü. | [33 empty] | F5MD400870 | [14 empty] | 116
[13 empty] | F5-MD0808R | [13 empty] | 8 giriş, 8 röle çıkışı, F5 serisi PLC'ye özel sağ taraf dijital genişleme modülü. | [33 empty] | F5MD400871 | [14 empty] | 116
[13 empty] | F5-MD0808N | [13 empty] | 8 giriş, 8 NPN transistör çıkışı, F5 serisi PLC özel sağ taraf dijital genişleme modülü. | [33 empty] | F5MD400872 | [14 empty] | 116
[13 empty] | F5-MD1616R | [13 empty] | 16 giriş, 16 röle çıkışı, F5 serisi PLC'ye özel sağ taraf dijital genişleme modülü. | [33 empty] | F5MD400873 | [14 empty] | 221
[13 empty] | F5-MD1616N | [13 empty] | 16 giriş, 16 NPN transistör çıkış modülü | [33 empty] | F5MD400874 | [14 empty] | 221
[27 empty] | "4 kanallı giriş, 2 kanallı çıkış, F5 serisi PLC özel sağ taraf analog genişletme | [48 empty] | 405
[13 empty] | F5-MA0402A | [13 empty] | modülü, 16 bit çözünürlük (Giriş: -10V ~ 10V DC; 0-20mA | [33 empty] | F5MA400875
Çıkış: 0-10V DC; 0~20mA)"
ANALOG MODÜL | [12 empty] | F5-MA0400A | [13 empty] | 4 kanallı analog giriş modülü, F5 serisi PLC'ler için özel sağ taraf analog genişletme modülü, 16 bit çözünürlük (-10...+10 VDC, 0...+10 VDC/0...20 mA, | [33 empty] | F5MA400876 | [14 empty] | 268
4...20 mA).
[13 empty] | F5-MA0004A | [13 empty] | 4 kanallı analog çıkış modülü, F5 serisi PLC özel sağ taraf analog genişletme | [33 empty] | F5MA400877 | [14 empty] | 268
modülü, 16 bit çözünürlük (0...+10 VDC/0...20 mA, 4...20 mA)
SICAKLIK MODÜLÜ | [12 empty] | F5-MS0400P | [13 empty] | 4 kanallı termorezistans modülü, F5 serisi PLC özel sağ taraf analog uzatma modülü, 16 bit çözünürlük, (Ni100, Ni1000, PT100, PT1000) | [33 empty] | FSMS400878 | [14 empty] | 268
[13 empty] | F5-MS0400K | [13 empty] | 4 kanallı termokupl modülü, F5 serisi PLC'ye özel sağ taraf analog genişleme modülü, 16 bit çözünürlük, termokupllar (J, K, R, S, B, T, N, E, C), NTC ve PTC. | [33 empty] | FSMS400879 | [14 empty] | 268
[27 empty] | 2 kanallı analog giriş genişletme kartı, F5 serisi PLC'ler için özel analog | [48 empty] | 102
[13 empty] | F5-BA0200B | [13 empty] | genişletme kartı, 12 bit çözünürlüklü (-10...+10 VDC, 0...+10 VDC/0...20 mA, | [33 empty] | F5BA400880
4...20 mA).
[13 empty] | F5-BA0002B | [13 empty] | 2 kanallı analog çıkış genişletme kartı, F5 serisi PLC'ler için özel analog geniş- | [33 empty] | F5BA400881 | [14 empty] | 102
GENİŞLEME MODULÜ | [26 empty] | letme kartı, 12 bit çözünürlük (0...+10 VDC/0...20 mA, 4...20 mA)
102
[13 empty] | F5-BA0101B | [13 empty] | 1 kanallı analog giriş + 1 kanallı analog çıkış genişletme kartı, 12 bit çözünürlük | [33 empty] | F5BA400882
(0...+10 VDC/0...20 mA, 4...20 mA)
[13 empty] | F5-BS0200P | [13 empty] | "2 kanallı sıcaklık genişletme kartı 16bit | [33 empty] | FSBS400883 | [14 empty] | 102
(Ni100, Ni1000, PT100, PT1000)"
GENİŞLEME MODÜL KONNEKTÖRÜ | [12 empty] | F5-EXP | [13 empty] | F5 serisi genişletme modülü konektörleri, (EXPA+EXPB) | [33 empty] | FSEXP400884 | [14 empty] | 102
FE SERİSİ HMI TOUCH PANELLER
[7 empty] | MODEL | [6 empty] | EKRAN BOYUTU | [10 empty] | SERİ PORTLAR | [20 empty] | ETHERNET | [11 empty] | SİPARİŞ KODU | [10 empty] | FİYAT (USD) | [8 empty] | KOLİ ADEDİ | [6 empty] | MİNİMUM SİPARİŞ ADEDİ
[7 empty] | FE3343H | [6 empty] | 4.3 İNÇ | [10 empty] | COM1: RS232/RS485/RS422 COM3: RS232 | [20 empty] | YOK | [11 empty] | RS485400856 | [10 empty] | 276 | [8 empty] | 1 | [6 empty] | 1
[7 empty] | FE3370C | [6 empty] | 7 İNÇ | [10 empty] | COM1: RS232/RS485/RS422 COM2: RS485 COM3: RS232 | [20 empty] | YOK | [11 empty] | RS485400857 | [10 empty] | 388 | [8 empty] | 1 | [6 empty] | 1
[7 empty] | FE3370WE | [6 empty] | 7 İNÇ | [10 empty] | COM1: RS232/RS485/RS422 COM2: RS485 COM3: RS232 | [20 empty] | 1*10 M/100M | [11 empty] | RS485400858 | [10 empty] | 444 | [8 empty] | 1 | [6 empty] | 1
[7 empty] | FE6400C | [6 empty] | 10 İNÇ | [10 empty] | COM1: RS232/RS485/RS422 COM2: RS485 COM3: RS232 | [20 empty] | YOK | [11 empty] | RS485400859 | [10 empty] | 644 | [8 empty] | 1 | [6 empty] | 1
[7 empty] | FE6400CE | [6 empty] | 10 İNÇ | [10 empty] | COM1: RS232/RS485/RS422 COM2: RS485 COM3: RS232 | [20 empty] | 1*10 M/100M | [11 empty] | RS485400860 | [10 empty] | 692 | [8 empty] | 1 | [6 empty] | 1
KULLANIM KILAVUZU İÇİN QR KOD OKUTUNUZ. SOFTWARE İÇİN QR KOD OKUTUNUZ.
QJ SERİSİ HMI TOUCH PANELLER
[7 empty] | MODEL | [11 empty] | EKRAN BOYUTU | [12 empty] | ÖZELLİK | [11 empty] | SİPARİŞ KODU | [14 empty] | FİYAT(USD) | [13 empty] | KOLİ ADEDİ | [9 empty] | MİNUMUM SİPARİŞ
[7 empty] | QJ-P043T24 | [11 empty] | 4.3 İNÇ | [12 empty] | RS485 | [11 empty] | HMI00824 | [14 empty] | 231 | [13 empty] | 1 | [9 empty] | 1
[7 empty] | QJ-P070T24D | [11 empty] | 7 İNÇ | [12 empty] | RS485 | [11 empty] | HMI00825 | [14 empty] | 352.8 | [13 empty] | 1 | [9 empty] | 1
[7 empty] | QJ-P100T24D | [11 empty] | 10 İNÇ | [12 empty] | RS485 | [11 empty] | HMI00826 | [14 empty] | 525 | [13 empty] | 1 | [9 empty] | 1
[7 empty] | QJ-P043T24L | [11 empty] | 4.3 İNÇ | [12 empty] | RS485+ETHERNET | [11 empty] | HMI00827 | [14 empty] | 294 | [13 empty] | 1 | [9 empty] | 1
[7 empty] | QJ-P070T24DL | [11 empty] | 7 İNÇ | [12 empty] | RS485+ETHERNET | [11 empty] | HMI00828 | [14 empty] | 420 | [13 empty] | 1 | [9 empty] | 1
[7 empty] | QJ-P100T24DL | [11 empty] | 10 İNÇ | [12 empty] | RS485+ETHERNET | [11 empty] | HMI00829 | [14 empty] | 609 | [13 empty] | 1 | [9 empty] | 1
NDR VE MDR SERİSİ (METAL KASA) VE (PLASTİK KASA) GÜÇ KAYNAKLARI
[23 empty] | MODEL | [8 empty] | AÇIKLAMA | [15 empty] | GÜÇ | [5 empty] | ÇIKIŞ | [6 empty] | AMPER |  |  |  |  | SİPARİŞ KODU | [9 empty] | FİYAT (USD) | [6 empty] | KOLİ ADEDİ |  |  |  |  | MİNİMUM SİPARİŞ ADEDİ
[23 empty] | NDR-75-24 | [8 empty] | NDR-75 GÜÇ KAYNAGI | [15 empty] | 76.8 W | [5 empty] | 24 VDC | [6 empty] | 3,2A |  |  |  |  | NDR75-00480 | [9 empty] | 49.44 | [6 empty] | 1 |  |  |  |  | 1
[23 empty] | NDR-120-24 | [8 empty] | NDR-120 GÜÇ KAYNAGI | [15 empty] | 120 W | [5 empty] | 24 VDC | [6 empty] | 5A |  |  |  |  | NDR12-00481 | [9 empty] | 65.41 | [6 empty] | 1 |  |  |  |  | 1
[23 empty] | NDR-240-24 | [8 empty] | NDR-240 GÜÇ KAYNAGI | [15 empty] | 240 W | [5 empty] | 24 VDC | [6 empty] | 10A |  |  |  |  | NDR24-00482 | [9 empty] | 131.99 | [6 empty] | 1 |  |  |  |  | 1
[23 empty] | NDR-480-24 | [8 empty] | NDR-480 GÜÇ KAYNAGI | [15 empty] | 480 W | [5 empty] | 24 VDC | [6 empty] | 20A |  |  |  |  | NDR48-00483 | [9 empty] | 187.95 | [6 empty] | 1 |  |  |  |  | 1
[23 empty] | MDR-20-24 | [8 empty] | MDR-20 GÜÇ KAYNAGI | [15 empty] | 20 W | [5 empty] | 24 VDC | [6 empty] | 0,83A |  |  |  |  | MDR2-00484 | [9 empty] | 21.95 | [6 empty] | 1 |  |  |  |  | 1
[23 empty] | MDR-40-24 | [8 empty] | MDR-40 GÜÇ KAYNAGI | [15 empty] | 40 W | [5 empty] | 24 VDC | [6 empty] | 1,67A |  |  |  |  | MDR4-00485 | [9 empty] | 31.5 | [6 empty] | 1 |  |  |  |  | 1
[23 empty] | MDR-60-24 | [8 empty] | MDR-60 GÜÇ KAYNAGI | [15 empty] | 60 W | [5 empty] | 24 VDC | [6 empty] | 2,5A |  |  |  |  | MDR6-00486 | [9 empty] | 31.5 | [6 empty] | 1 |  |  |  |  | 1
[23 empty] | MDR-100-24 | [8 empty] | MDR-100 GÜÇ KAYNAGI | [15 empty] | 96 W | [5 empty] | 24 VDC | [6 empty] | 4A |  |  |  |  | MDR1-00487 | [9 empty] | 61.95 | [6 empty] | 1 |  |  |  |  | 1
FV3-FV5 SERİSİ SERVO TAKIMLAR
FV3 SERİSİ SERVO GENEL ÖZELLİKLERİ
[41 empty] | Manyetik 17 bit encoder çözünürlüğü | [23 empty] | VAR
[41 empty] | Dijital Giriş | [23 empty] | 6
[41 empty] | Dijital Çıkış | [23 empty] | 4
[41 empty] | Ethercat Haberleşme | [23 empty] | YOK
[41 empty] | Rs485 Haberleşme | [23 empty] | VAR
[41 empty] | Usb Bağlantı ile Bağlantı | [23 empty] | VAR
[41 empty] | Bluetooth | [23 empty] | VAR
[41 empty] | Çarpan/Bölen Elektronik dişli oranı | [23 empty] | VAR
[41 empty] | Encoder Z fazı çıkışa verilebilir(Motor tam 1 tur attığında 1 pulse bilgi verebilir) | [23 empty] | VAR
[41 empty] | Dahili frenleme direnci | [23 empty] | BİREYSEL KONFİGÜRASYON
[41 empty] | Motor Titreşimi engelleme fonksiyonu | [23 empty] | VAR
[41 empty] | Servo motor Oto-Tanıma | [23 empty] | VAR
TİP | [6 empty] | FREN | [6 empty] | GÜÇ | [5 empty] | MOTOR MODEL | [14 empty] | SERVO SÜRÜCÜ MODEL | [11 empty] | PRM | [5 empty] | GERİLİM | [9 empty] | FLANŞ | [5 empty] | SİPARİŞ KODU | [7 empty] | FİYAT (USD)
[7 empty] | FRENSİZ | [6 empty] | 400 | [5 empty] | ECM-WH-0430A-330 | [14 empty] | FV3-R1-PA2R8 | [11 empty] | 3000 | [5 empty] | 1P-220V | [9 empty] | 60 | [5 empty] | FV3400850 | [7 empty] | 813
[7 empty] | FRENLİ | [6 empty] | 400 | [5 empty] | ECM-WH-0430A-332 | [14 empty] | FV3-R1-PA2R8 | [11 empty] | 3000 | [5 empty] | 1P-220V | [9 empty] | 60 | [5 empty] | FV3400851 | [7 empty] | 988
[7 empty] | FRENSİZ | [6 empty] | 750 | [5 empty] | ECM-WH-0830A-330 | [14 empty] | FV3-R1-PA5R5 | [11 empty] | 3000 | [5 empty] | 1P-220V | [9 empty] | 80 | [5 empty] | FV3400852 | [7 empty] | 927
[7 empty] | FRENLİ | [6 empty] | 750 | [5 empty] | ECM-WH-0830A-332 | [14 empty] | FV3-R1-PA5R5 | [11 empty] | 3000 | [5 empty] | 1P-220V | [9 empty] | 80 | [5 empty] | FV3400853 | [7 empty] | 1107
[7 empty] | FRENSİZ | [6 empty] | 1000 | [5 empty] | ECM-WH-1030A-330 | [14 empty] | FV3-R1-PA6R0 | [11 empty] | 3000 | [5 empty] | 1P-220V | [9 empty] | 80 | [5 empty] | FV3400854 | [7 empty] | 1273
[7 empty] | FRENLİ | [6 empty] | 1000 | [5 empty] | ECM-WH-1030A-332 | [14 empty] | FV3-R1-PA6R0 | [11 empty] | 3000 | [5 empty] | 1P-220V | [9 empty] | 80 | [5 empty] | FV3400855 | [7 empty] | 1449
[7 empty] | FRENSİZ | [6 empty] | 1500 | [5 empty] | EAM-WG-1525A-330 | [14 empty] | FV5-R1-PA6R0 | [11 empty] | 2500 | [5 empty] | 1P-220V | [9 empty] | 130 | [5 empty] | FV5400896 | [7 empty] | 1655
[7 empty] | FRENLİ | [6 empty] | 1500 | [5 empty] | EAM-WG-1525A-332 | [14 empty] | FV5-R1-PA6R0 | [11 empty] | 2500 | [5 empty] | 1P-220V | [9 empty] | 130 | [5 empty] | FV5400897 | [7 empty] | 2058
[7 empty] | FRENSİZ | [6 empty] | 2000 | [5 empty] | EAM-WF-2020T-330 | [14 empty] | FV5-R1-PT8R4 | [11 empty] | 2000 | [5 empty] | 3P-380V | [9 empty] | 130 | [5 empty] | FV5400898 | [7 empty] | 2302
17 BIT TEK TUR SERVO MOTOR | [6 empty] | FRENLİ | [6 empty] | 2000 | [5 empty] | EAM-WF-2020T-332 | [14 empty] | FV5-R1-PT8R4 | [11 empty] | 2000 | [5 empty] | 3P-380V | [9 empty] | 130 | [5 empty] | FV5400899 | [7 empty] | 2604
[7 empty] | FRENSİZ | [6 empty] | 2900 | [5 empty] | EAM-WG-2915T-330 | [14 empty] | FV5-R1-PT012 | [11 empty] | 1500 | [5 empty] | 3P-380V | [9 empty] | 180 | [5 empty] | FV5400900 | [7 empty] | 3924
[7 empty] | FRENLİ | [6 empty] | 2900 | [5 empty] | EAM-WG-2915T-332 | [14 empty] | FV5-R1-PT012 | [11 empty] | 1500 | [5 empty] | 3P-380V | [9 empty] | 180 | [5 empty] | FV5400901 | [7 empty] | 4746
[7 empty] | FRENSİZ | [6 empty] | 3000 | [5 empty] | EAM-WG-3020T-330 | [14 empty] | FV5-R1-PT012 | [11 empty] | 2000 | [5 empty] | 3P-380V | [9 empty] | 130 | [5 empty] | FV5400902 | [7 empty] | 3370
[7 empty] | FRENLİ | [6 empty] | 3000 | [5 empty] | EAM-WG-3020T-332 | [14 empty] | FV5-R1-PT012 | [11 empty] | 2000 | [5 empty] | 3P-380V | [9 empty] | 130 | [5 empty] | FV5400903 | [7 empty] | 4060
[7 empty] | FRENSİZ | [6 empty] | 4400 | [5 empty] | EAM-WG-4415T-330 | [14 empty] | FV5-R1-PT017 | [11 empty] | 1500 | [5 empty] | 3P-380V | [9 empty] | 180 | [5 empty] | FV5400904 | [7 empty] | 5099
[7 empty] | FRENLİ | [6 empty] | 4400 | [5 empty] | EAM-WG-4415T-332 | [14 empty] | FV5-R1-PT017 | [11 empty] | 1500 | [5 empty] | 3P-380V | [9 empty] | 180 | [5 empty] | FV5400905 | [7 empty] | 6074
[7 empty] | FRENSİZ | [6 empty] | 5500 | [5 empty] | EAM-WG-5515T-330 | [14 empty] | FV5-R1-PT021 | [11 empty] | 1500 | [5 empty] | 3P-380V | [9 empty] | 180 | [5 empty] | FV5400906 | [7 empty] | 5990
[7 empty] | FRENLİ | [6 empty] | 5500 | [5 empty] | EAM-WG-5515T-332 | [14 empty] | FV5-R1-PT021 | [11 empty] | 1500 | [5 empty] | 3P-380V | [9 empty] | 180 | [5 empty] | FV5400907 | [7 empty] | 6964
[7 empty] | FRENSİZ | [6 empty] | 7500 | [5 empty] | EAM-WG-7515T-330 | [14 empty] | FV5-R1-PT026 | [11 empty] | 1500 | [5 empty] | 3P-380V | [9 empty] | 180 | [5 empty] | FV5400908 | [7 empty] | 6520
[7 empty] | FRENLİ | [6 empty] | 7500 | [5 empty] | EAM-WG-7515T-332 | [14 empty] | FV5-R1-PT026 | [11 empty] | 1500 | [5 empty] | 3P-380V | [9 empty] | 180 | [5 empty] | FV5400909 | [7 empty] | 7444
5’ER METRE ENKODER VE GÜÇ KOBLOSU FİYATA DAHİLDİR.
KULLANIM KILAVUZU İÇİN QR KOD OKUTUNUZ. SOFTWARE İÇİN QR KOD OKUTUNUZ.
DEERCO AF21 SERİSİ KONTROL CİHAZLARI (GENEL KULLANIM / AĞIR HİZMET )
AF21 SERİSİ KONTROL GENEL ÖZELLİKLERİ
Genel amaçlı ve ağır şart uygulamalar
Güç aralığı 1.5-800kW geniç güç aralığı VF kontrol:0-1200
Kontrol modu: SVC,VF kontrol
Başlangıç torku: asenkron motor 0.5Hz/150% Aşırı yük kapasitesi: 1 dakika boyunca nominal akımınını 150%si,10 saniye boyunca nominal akımının 180%si,1 saniye boyunca nominal akımının 200%(ağır şart) 1 dakika boyunca nominal akımınını 120%si,10 saniye boyunca nominal akımının 150%si,1 saniye boyunca nominal akımının 180%(hafif şart) Çalışma frekans aralığı: 0-400Hz Frekans ayarlama seçenekleri: dijital ayarlama,analog ayarlama, pulse frekans ayarı, çoklu hız atama ayarı,plc,pıd,modbus haberleşme Ekran:programlaması basit ingilizce lcd ekran
Hata koruma seçenekleri:aşırı yük ,aşırı akım, aşırı gerilim, giriş çıkış faz kaybı,yüksek sıcaklık
3 Analog giriş 2 analog çıkış,8 dijital giriş 2 röle çıkışı
Ekran: rj45 bağlantılı çıkarılabilen ingilizce lcd ekran
Koruma sınıfı:IP20
DEERCO AF21 SERİSİ KONTROL CİHAZLARI (GENEL KULLANIM / AĞIR HİZMET )
|  | MODEL | [11 empty] | GERİLİM | [18 empty] | GÜÇ (KW) | [6 empty] | BOYUTLAR EN,BOY DERINLİK (CM) | [9 empty] | SİPARİŞ KODU | [11 empty] | FİYAT(USD) | [8 empty] | KOLİ ADEDİ |  |  |  |  | MİNUMUM SİPARİŞ
|  | AF21-300-M-1,5 | [11 empty] | 220V İN 1FAZ OUT 3FAZ | [18 empty] | 1,5 / 2,2 | [16 empty] | K3001100 | [11 empty] | 420 | [8 empty] | 1 |  |  |  |  | 1
|  | AF21-300-M-2,2 | [11 empty] | 220V İN 1FAZ OUT 3FAZ | [18 empty] | 2,2 / 4 | [6 empty] | 11x13,5x15 | [9 empty] | K3001101 | [11 empty] | 449.4 | [8 empty] | 1 |  |  |  |  | 1
|  | AF21-300-M-4 | [11 empty] | 220V İN 1FAZ OUT 3FAZ | [18 empty] | 4 / 5,5 | [16 empty] | AF21410529 | [11 empty] | 768 | [8 empty] | 1 |  |  |  |  | 1
|  | AF21-300-M-5,5 | [11 empty] | 220V İN 1FAZ OUT 3FAZ | [18 empty] | 5,5 / 7 | [6 empty] | 18x24x21 | [9 empty] | AF21510530 | [11 empty] | 1132 | [8 empty] | 1 |  |  |  |  | 1
|  | AF21-300-1,5 | [11 empty] | 380V İN 3FAZ OUT 3FAZ | [18 empty] | 1,5 / 2,2 | [16 empty] | K30001056 | [11 empty] | 546 | [8 empty] | 1 |  |  |  |  | 1
|  | AF21-300-2,2 | [11 empty] | 380V İN 3FAZ OUT 3FAZ | [18 empty] | 2,2 / 4 | [6 empty] | 11x13,5x15 | [9 empty] | K30001057 | [11 empty] | 609 | [8 empty] | 1 |  |  |  |  | 1
|  | AF21-300-4 | [11 empty] | 380V İN 3FAZ OUT 3FAZ | [18 empty] | 4 / 5,5 | [16 empty] | K30001058 | [11 empty] | 772.8 | [8 empty] | 1 |  |  |  |  | 1
|  | AF21-300-5,5 | [11 empty] | 380V İN 3FAZ OUT 3FAZ | [18 empty] | 5,5 / 7,5 | [16 empty] | K30001059 | [11 empty] | 840 | [8 empty] | 1 |  |  |  |  | 1
|  | AF21-300-7,5 | [11 empty] | 380V İN 3FAZ OUT 3FAZ | [18 empty] | 7,5 / 11 | [6 empty] | 18x24x21 | [9 empty] | K30001060 | [11 empty] | 915.6 | [8 empty] | 1 |  |  |  |  | 1
|  | AF21-300-11 | [11 empty] | 380V İN 3FAZ OUT 3FAZ | [18 empty] | 11 / 15 | [16 empty] | K30001061 | [11 empty] | 1134 | [8 empty] | 1 |  |  |  |  | 1
|  | AF21-300-15 | [11 empty] | 380V İN 3FAZ OUT 3FAZ | [18 empty] | 15 / 18,5 | [16 empty] | K30001062 | [11 empty] | 1327.2 | [8 empty] | 1 |  |  |  |  | 1
|  | AF21-300-18,5 | [11 empty] | 380V İN 3FAZ OUT 3FAZ | [18 empty] | 18,5 / 22 | [6 empty] | 22x35x22 | [9 empty] | K30001063 | [11 empty] | 1470 | [8 empty] | 1 |  |  |  |  | 1
|  | AF21-300-22 | [11 empty] | 380V İN 3FAZ OUT 3FAZ | [18 empty] | 22 / 30 | [16 empty] | K30001064 | [11 empty] | 1722 | [8 empty] | 1 |  |  |  |  | 1
|  | AF21-300-30 | [11 empty] | 380V İN 3FAZ OUT 3FAZ | [18 empty] | 30 / 37 | [16 empty] | K30001065 | [11 empty] | 2276.4 | [8 empty] | 1 |  |  |  |  | 1
24x45x23
[50 empty] | K30001066 | [11 empty] | 2721.6 | [8 empty] | 1 |  |  |  |  | 1
|  | AF21-300-37 | [11 empty] | 380V İN 3FAZ OUT 3FAZ | [18 empty] | 37 / 45
|  | AF21-300-45 | [11 empty] | 380V İN 3FAZ OUT 3FAZ | [18 empty] | 45 / 55 | [6 empty] | 24x45x34 | [9 empty] | K30001067 | [11 empty] | 3788.4 | [8 empty] | 1 |  |  |  |  | 1
|  | AF21-300-55 | [11 empty] | 380V İN 3FAZ OUT 3FAZ | [18 empty] | 55 / 75 | [6 empty] | 24x56x34 | [9 empty] | K30001068 | [11 empty] | 4149.6 | [8 empty] | 1 |  |  |  |  | 1
|  | AF21-300-75 | [11 empty] | 380V İN 3FAZ OUT 3FAZ | [18 empty] | 75 / 90 | [6 empty] | 27x56x38 | [9 empty] | K30001069 | [11 empty] | 5854.8 | [8 empty] | 1 |  |  |  |  | 1
|  | AF21-300-90 | [11 empty] | 380V İN 3FAZ OUT 3FAZ | [18 empty] | 90 / 110 | [16 empty] | K30001070 | [11 empty] | 6241.2 | [8 empty] | 1 |  |  |  |  | 1
27x64x38
[50 empty] | K30001071 | [11 empty] | 7156.8 | [8 empty] | 1 |  |  |  |  | 1
|  | AF21-300-110 | [11 empty] | 380V İN 3FAZ OUT 3FAZ | [18 empty] | 110 / 132
|  | AF21-300-132 | [11 empty] | 380V İN 3FAZ OUT 3FAZ | [18 empty] | 132 / 160 | [16 empty] | K30001072 | [11 empty] | 9760.8 | [8 empty] | 1 |  |  |  |  | 1
36x80x42
[50 empty] | K30001073 | [11 empty] | 11046 | [8 empty] | 1 |  |  |  |  | 1
|  | AF21-300-160 | [11 empty] | 380V İN 3FAZ OUT 3FAZ | [18 empty] | 160 / 200
|  | AF21-300-200 | [11 empty] | 380V İN 3FAZ OUT 3FAZ | [18 empty] | 200 / 250 | [16 empty] | K30001074 | [11 empty] | 12348 | [8 empty] | 1 |  |  |  |  | 1
|  | AF21-300-250 | [11 empty] | 380V İN 3FAZ OUT 3FAZ | [18 empty] | 250 / 315 | [6 empty] | 36x94x50 | [9 empty] | K30001075 | [11 empty] | 19496.4 | [8 empty] | 1 |  |  |  |  | 1
|  | AF21-300-315 | [11 empty] | 380V İN 3FAZ OUT 3FAZ | [18 empty] | 315 / 355 | [16 empty] | K30001076 | [11 empty] | 24050.25 | [8 empty] | 1 |  |  |  |  | 1
|  | AF21-300-355 | [11 empty] | 380V İN 3FAZ OUT 3FAZ | [18 empty] | 355 / 400 | [16 empty] | K30001077 | [11 empty] | 28596.75 | [8 empty] | 1 |  |  |  |  | 1
37x111x58
[50 empty] | K30001078 | [11 empty] | 29898.75 | [8 empty] | 1 |  |  |  |  | 1
|  | AF21-300-400 | [11 empty] | 380V İN 3FAZ OUT 3FAZ | [18 empty] | 400 / 500
|  | AF21-300-500 | [11 empty] | 380V İN 3FAZ OUT 3FAZ | [18 empty] | 500 / 630 | [16 empty] | K30001079 | [11 empty] | 37700.25 | [8 empty] | 1 |  |  |  |  | 1
|  | AF21-300-630 | [11 empty] | 380V İN 3FAZ OUT 3FAZ | [18 empty] | 630 / 800 | [6 empty] | 40x120,5x56 | [9 empty] | K30001080 | [11 empty] | 58500.75 | [8 empty] | 1 |  |  |  |  | 1
|  | AF21-300-800 | [11 empty] | 380V İN 3FAZ OUT 3FAZ | [18 empty] | 800 | [16 empty] | K30001081 | [11 empty] | 63698.25 | [8 empty] | 1 |  |  |  |  | 1
DEERCO AF22 SERİSİ KONTROL CİHAZLARI (GENEL KULLANIM / AĞIR HİZMET VİNÇ VE PM MOTOR UYGULAMALARI)
AF22 SERİSİ KONTROL GENEL ÖZELLİKLERİ
Genel amaçlı ve ağır şart uygulamalar
[11 empty] | Güç aralığı | [34 empty] | 1.5-800kW geniç güç aralığı
Motor tipi: asenkron ve pm Motor
Motor kontrol modu: SVPWM kontrol, SVC, VC
Çalışma frekans aralığı: 0-400Hz
Başlangıç torku: asenkron motor:0.25Hz/150%(SVC),pm motor:2.5Hz/150%,vc:0Hz/200% Aşırı yük kapasitesi:150% nominal akımının üzerinde 1 dk,180% nominal akımının üzerinde 10 sn,200% nominal akımının üzerinde 1 sn, Frekans ayarlama seçenekleri: dijital ayarlama,analog ayarlama, pulse frekans ayarı, çoklu hız atama ayarı,plc,pıd,modbus haberleşme Hata koruma seçenekleri:aşırı yük ,aşırı akım, aşırı gerilim, giriş çıkış faz kaybı,yüksek sıcaklık fazlası için kullanım klavuzuna bakınız. Input output seçenekleri:2 analog giriş 2 analog çıkış, 4 dijital giriş(pnp/npn çalışabilme özelliği) 2 röle çıkışı
Bağlantı arayüz: SLOT1, SLOT2, SLOT3 Genişletilebilir PG kartı, programlanabilir uzatma kartı, iletişim kartı, I/O kartı, vb.
Ekran: Rj45 bağlantılı çıkarılabilen display ekran
Koruma sınıfı:IP20
DEERCO KONTROL CİHAZLARI (GENEL KULLANIM / AĞIR HİZMET VİNÇ VE PM MOTOR UYGULAMALARI)
|  |  | MODEL | [10 empty] | GERİLİM | [17 empty] | GÜÇ (KW) | [6 empty] | BOYUTLAR EN,BOY DERINLİK (CM) | [10 empty] | SİPARİŞ KODU | [10 empty] | FİYAT(USD) | [7 empty] | KOLİ ADEDİ | [5 empty] | MİNUMUM SİPARİŞ
|  |  | AF22-350-5,5 | [10 empty] | 380V İN 3FAZ OUT 3FAZ | [17 empty] | 5,5 / 7,5 | [17 empty] | K35001104 | [10 empty] | 982.43 | [7 empty] | 1 | [5 empty] | 1
|  |  | AF22-350-7,5 | [10 empty] | 380V İN 3FAZ OUT 3FAZ | [17 empty] | 7,5 / 11 | [6 empty] | 18x24x22 | [10 empty] | K35001105 | [10 empty] | 1073 | [7 empty] | 1 | [5 empty] | 1
|  |  | AF22-350-11 | [10 empty] | 380V İN 3FAZ OUT 3FAZ | [17 empty] | 11 / 15 | [17 empty] | K35001106 | [10 empty] | 1309.25 | [7 empty] | 1 | [5 empty] | 1
|  |  | AF22-350-15 | [10 empty] | 380V İN 3FAZ OUT 3FAZ | [17 empty] | 15 / 18,5 | [17 empty] | K35001107 | [10 empty] | 1504.16 | [7 empty] | 1 | [5 empty] | 1
|  |  | AF22-350-18,5 | [10 empty] | 380V İN 3FAZ OUT 3FAZ | [17 empty] | 18,5 / 22 | [6 empty] | 23x36x22 | [10 empty] | K35001108 | [10 empty] | 1668.6 | [7 empty] | 1 | [5 empty] | 1
|  |  | AF22-350-22 | [10 empty] | 380V İN 3FAZ OUT 3FAZ | [17 empty] | 22 / 30 | [17 empty] | K35001082 | [10 empty] | 1857.52 | [7 empty] | 1 | [5 empty] | 1
|  |  | AF22-350-30 | [10 empty] | 380V İN 3FAZ OUT 3FAZ | [17 empty] | 30 / 37 | [17 empty] | K35001083 | [10 empty] | 2422.48 | [7 empty] | 1 | [5 empty] | 1
24x45x24
[50 empty] | K35001084 | [10 empty] | 2867.6 | [7 empty] | 1 | [5 empty] | 1
|  |  | AF22-350-37 | [10 empty] | 380V İN 3FAZ OUT 3FAZ | [17 empty] | 37 / 45
|  |  | AF22-350-45 | [10 empty] | 380V İN 3FAZ OUT 3FAZ | [17 empty] | 45 / 55 | [17 empty] | K35001085 | [10 empty] | 3954.72 | [7 empty] | 1 | [5 empty] | 1
24x56x33
[50 empty] | K35001086 | [10 empty] | 4452.8 | [7 empty] | 1 | [5 empty] | 1
|  |  | AF22-350-55 | [10 empty] | 380V İN 3FAZ OUT 3FAZ | [17 empty] | 55 / 75
|  |  | AF22-350-75 | [10 empty] | 380V İN 3FAZ OUT 3FAZ | [17 empty] | 75 / 90 | [17 empty] | K35001087 | [10 empty] | 6239.2 | [7 empty] | 1 | [5 empty] | 1
|  |  | AF22-350-90 | [10 empty] | 380V İN 3FAZ OUT 3FAZ | [17 empty] | 90 / 110 | [6 empty] | 27x64x38 | [10 empty] | K35001088 | [10 empty] | 6626.4 | [7 empty] | 1 | [5 empty] | 1
|  |  | AF22-350-110 | [10 empty] | 380V İN 3FAZ OUT 3FAZ | [17 empty] | 110 / 132 | [17 empty] | K35001089 | [10 empty] | 7594.4 | [7 empty] | 1 | [5 empty] | 1
|  |  | AF22-350-132 | [10 empty] | 380V İN 3FAZ OUT 3FAZ | [17 empty] | 132 / 160 | [17 empty] | K35001090 | [10 empty] | 10322.4 | [7 empty] | 1 | [5 empty] | 1
36x80x42
[50 empty] | K35001091 | [10 empty] | 11677.6 | [7 empty] | 1 | [5 empty] | 1
|  |  | AF22-350-160 | [10 empty] | 380V İN 3FAZ OUT 3FAZ | [17 empty] | 160 / 200
|  |  | AF22-350-200 | [10 empty] | 380V İN 3FAZ OUT 3FAZ | [17 empty] | 200 / 250 | [6 empty] | 37x94x50 | [10 empty] | K35001092 | [10 empty] | 13032.8 | [7 empty] | 1 | [5 empty] | 1
|  |  | AF22-350-250 | [10 empty] | 380V İN 3FAZ OUT 3FAZ | [17 empty] | 250 / 315 | [6 empty] | 38x111x58 | [10 empty] | K35001093 | [10 empty] | 20521.6 | [7 empty] | 1 | [5 empty] | 1
|  |  | AF22-350-315 | [10 empty] | 380V İN 3FAZ OUT 3FAZ | [17 empty] | 315 / 355 | [6 empty] | 40x111x58 | [10 empty] | K35001094 | [10 empty] | 25282.4 | [7 empty] | 1 | [5 empty] | 1
|  |  | AF22-350-355 | [10 empty] | 380V İN 3FAZ OUT 3FAZ | [17 empty] | 355 / 400 | [17 empty] | K35001095 | [10 empty] | 30043.2 | [7 empty] | 1 | [5 empty] | 1
40x121x56
[50 empty] | K35001096 | [10 empty] | 31407.2 | [7 empty] | 1 | [5 empty] | 1
|  |  | AF22-350-400 | [10 empty] | 380V İN 3FAZ OUT 3FAZ | [17 empty] | 400 / 500
|  |  | AF22-350-500 | [10 empty] | 380V İN 3FAZ OUT 3FAZ | [17 empty] | 500 / 630 | [6 empty] | 80x136x40 | [10 empty] | K35001097 | [10 empty] | 39582.4 | [7 empty] | 1 | [5 empty] | 1
|  |  | AF22-350-630 | [10 empty] | 380V İN 3FAZ OUT 3FAZ | [17 empty] | 630 / 800 | [17 empty] | K35001098 | [10 empty] | 61380 | [7 empty] | 1 | [5 empty] | 1
120x200x50
[50 empty] | K35001099 | [10 empty] | 66880 | [7 empty] | 1 | [5 empty] | 1
|  |  | AF22-350-800 | [10 empty] | 380V İN 3FAZ OUT 3FAZ | [17 empty] | 800
AF22 SERİSİ HABERLEŞME VE GENİŞLEME KARTLARI
|  |  | MODEL | [20 empty] | AÇIKLAMA | [23 empty] | SİPARİŞ KODU | [12 empty] | FİYAT(USD) | [7 empty] | KOLİ ADEDİ | [5 empty] | MİNUMUM SİPARİŞ
|  |  | AF22-PG-CARD | [20 empty] | ENKODER (RESOLVER) KARTI | [23 empty] | AF22PG400891 | [12 empty] | 432 | [7 empty] | 1 | [5 empty] | 1
|  |  | AF22-CANOPEN-CARD | [20 empty] | CAN TABANLI HABERLEŞME PROTOKOLÜ İLE ÇALIŞAN GENİŞLETME KARTI | [23 empty] | AF22CO400892 | [12 empty] | 960 | [7 empty] | 1 | [5 empty] | 1
|  |  | AF22-IO-CARD | [20 empty] | 4 GİRİŞ 2 ÇIKIŞ GENİŞLETME KARTI | [23 empty] | AF22IO400893 | [12 empty] | 384 | [7 empty] | 1 | [5 empty] | 1
|  |  | AF22-DOUBLE MOTOR PG CARD | [20 empty] | HARİCİ FREKANS KONTROL ETME KARTI | [23 empty] | AF22DMPG400894 | [12 empty] | 960 | [7 empty] | 1 | [5 empty] | 1
DEERCO KD600M SERİSİ KOMPAKT TİP KONTROL CİHAZLARI (BASİT UYGULAMALAR)
GENEL ÖZELLİKLER
Genel amaçlı uygulamalar için ideal kompakt AC sürücü
[32 empty] | Maksimum frekans: | [22 empty] | Vektör kontrol:0-600 | [21 empty] | VF kontrol:0-1200
Kontrol modu: SVC,VF kontrol
Başlangıç torku: ağır şart makineler 0.5Hz/180% SVC, hafif şart makineler 0.5Hz/120 SVC Aşırı yük kapasitesi: Ağır şartta60 saniye için %150 nominal akım; 5 saniye için %180 nominal akım, hafif şartta:60 saniye için %120 nominal akım; 5 saniye için %150 nominal akım Input output seçenekleri: 4 dijital giriş(npn) 1 analog giriş(0-10V,4-20mA) 1 analog çıkış
Programlaması basit display ekran
Modbus RTU ile haberleşme
DC frenleme özelliği “Güç açık motor kısa devre tespiti, giriş ve çıkış faz kaybı koruması, aşırı akım koruması, aşırı gerilim koruması , düşük voltaj koruması, aşırı ısınma koruması, aşırı yük koruması, vb.” PID Kontrol
0.4-5.5kw Güç aralığı
[12 empty] | MODEL | [11 empty] | GERİLİM | [16 empty] | GÜÇ (KW) | [6 empty] | BOYUTLAR EN BOY DERINLİK (CM) | [10 empty] | SİPARİŞ KODU | [9 empty] | FİYAT(USD) | [6 empty] | KOLİ ADEDİ |  |  |  |  | MİNUMUM SİPARİŞ
[12 empty] | KD600M-2S-0,4GB | [11 empty] | 220V İN 1FAZ OUT 3FAZ | [16 empty] | 0.4 | [6 empty] | 9x15x11 | [10 empty] | KD600M00869 | [9 empty] | 256.2 | [6 empty] | 1 |  |  |  |  | 1
[12 empty] | KD600M-2S-0,75GB | [11 empty] | 220V İN 1FAZ OUT 3FAZ | [16 empty] | 0.75 | [6 empty] | 9x15x11 | [10 empty] | KD600M00870 | [9 empty] | 264.6 | [6 empty] | 1 |  |  |  |  | 1
[12 empty] | KD600M-2S-1,5GB | [11 empty] | 220V İN 1FAZ OUT 3FAZ | [16 empty] | 1.5 | [6 empty] | 10x17x12 | [10 empty] | KD600M00871 | [9 empty] | 281.4 | [6 empty] | 1 |  |  |  |  | 1
[12 empty] | KD600M-2S-2.2GB | [11 empty] | 220V İN 1FAZ OUT 3FAZ | [16 empty] | 2.2 | [6 empty] | 10x17x12 | [10 empty] | KD600M00872 | [9 empty] | 315 | [6 empty] | 1 |  |  |  |  | 1
[12 empty] | KD600M-2S-4GB | [11 empty] | 220V İN 1FAZ OUT 3FAZ | [16 empty] | 4 | [6 empty] | 10x17x13 | [10 empty] | KD600M10531 | [9 empty] | 692 | [6 empty] | 1 |  |  |  |  | 1
[12 empty] | KD600M-2S-5,5GB | [11 empty] | 220V İN 1FAZ OUT 3FAZ | [16 empty] | 5.5 | [6 empty] | 14x23x16 | [10 empty] | KD600M10532 | [9 empty] | 756 | [6 empty] | 1 |  |  |  |  | 1
KULLANIM KILAVUZU İÇİN QR KOD OKUTUNUZ.
DEERCO AF23 SERİSİ SOLAR POMPA SÜRÜCÜLERİ
GENEL ÖZELLİKLER
MPPT Auto Tunning (Otomatik Panel/Şebeke Algılama)
%99,7 Verimlilik
Hybrid Özelliği (Güneş varken panelden, yokken şebekeden çalışma)
900V DC - 380V AC(3ph) / 450V DC - 220V AC(1ph)
En yüksek ve düşük voltaj aralığında çalışma
[8 empty] | MODEL | [12 empty] | GERİLİM | [14 empty] | GÜÇ (KW) | [7 empty] | SİPARİŞ KODU | [11 empty] | FİYAT(USD) | [7 empty] | KOLİ ADEDİ | [6 empty] | MİNUMUM SİPARİŞ
[8 empty] | AF23-300-M-2,2 | [27 empty] | 2,2KW | [7 empty] | AF2300849 | [11 empty] | 484 | [7 empty] | 1 | [6 empty] | 1
450V DC 220V AC
[36 empty] | 4KW | [7 empty] | AF230400845 | [11 empty] | 828 | [7 empty] | 1 | [6 empty] | 1
AF23-300-M-4
[8 empty] | AF23-300-4 | [27 empty] | 4KW | [7 empty] | AF2300852 | [11 empty] | 736 | [7 empty] | 1 | [6 empty] | 1
[8 empty] | AF23-300-5,5 | [27 empty] | 5,5KW | [7 empty] | AF2300853 | [11 empty] | 828 | [7 empty] | 1 | [6 empty] | 1
[8 empty] | AF23-300-7,5 | [27 empty] | 7,5KW | [7 empty] | AF2300854 | [11 empty] | 876 | [7 empty] | 1 | [6 empty] | 1
[8 empty] | AF23-300-11 | [27 empty] | 11KW | [7 empty] | AF2300855 | [11 empty] | 1188 | [7 empty] | 1 | [6 empty] | 1
[8 empty] | AF23-300-15 | [27 empty] | 15KW | [7 empty] | AF2300856 | [11 empty] | 1424 | [7 empty] | 1 | [6 empty] | 1
[8 empty] | AF23-300-18,5 | [27 empty] | 18,5KW | [7 empty] | AF2300857 | [11 empty] | 1776 | [7 empty] | 1 | [6 empty] | 1
[8 empty] | AF23-300-22 | [27 empty] | 22KW | [7 empty] | AF2300858 | [11 empty] | 2012 | [7 empty] | 1 | [6 empty] | 1
[8 empty] | AF23-300-30 | [27 empty] | 30KW | [7 empty] | AF2300859 | [11 empty] | 2720 | [7 empty] | 1 | [6 empty] | 1
[8 empty] | AF23-300-37 | [12 empty] | 900V DC HİBRİT 380V AC | [14 empty] | 37KW | [7 empty] | AF2300860 | [11 empty] | 2972 | [7 empty] | 1 | [6 empty] | 1
[8 empty] | AF23-300-45 | [27 empty] | 45KW | [7 empty] | AF2300861 | [11 empty] | 4268 | [7 empty] | 1 | [6 empty] | 1
[8 empty] | AF23-300-55 | [27 empty] | 55KW | [7 empty] | AF2300862 | [11 empty] | 4636 | [7 empty] | 1 | [6 empty] | 1
[8 empty] | AF23-300-75 | [27 empty] | 75KW | [7 empty] | AF2300863 | [11 empty] | 6060 | [7 empty] | 1 | [6 empty] | 1
[8 empty] | AF23-300-90 | [27 empty] | 90KW | [7 empty] | AF2300864 | [11 empty] | 7320 | [7 empty] | 1 | [6 empty] | 1
[8 empty] | AF23-300-110 | [27 empty] | 110KW | [7 empty] | AF2300865 | [11 empty] | 8452 | [7 empty] | 1 | [6 empty] | 1
[8 empty] | AF23-300-132 | [27 empty] | 132KW | [7 empty] | AF2300866 | [11 empty] | 12500 | [7 empty] | 1 | [6 empty] | 1
[8 empty] | AF23-300-160 | [27 empty] | 160KW | [7 empty] | AF2300867 | [11 empty] | 13640 | [7 empty] | 1 | [6 empty] | 1
[8 empty] | AF23-300-200 | [27 empty] | 200KW | [7 empty] | AF2300868 | [11 empty] | 19952 | [7 empty] | 1 | [6 empty] | 1
FCKR1 SERİSİ KOMPAKT TİP MOTOR YUMUŞAK YOL VERİCİ (KONTAKTÖR TİPİ SOFT STARTER)
FCKR1 SERİSİ KOMPAKT TİP MOTOR YUMUŞAK YOL VERİCİ GENEL ÖZELLİKLERİ
Yumuşak başlatma seçenekleri:Gerilim Rampalı başlangıç ve Akım Sınırlı başlangıç
Yumuşak duruş seçenekleri: Serbest Duruş ve Zaman ayarlı duruş
Türkçe LDC ekran ve kullanım kılavuzu
8 Fonksiyonlu çıkış rölesi
Özelleştirilebilir koruma seçenekleri: Giriş faz kaybı,Çıkış faz kaybı,Aşırı yükte çalışma, Aşırı akımda çalışma,Aşırı akımda başlatma,Düşük yük
Haberleşme:Modbus RTU protokolü
Çift ekran ile çalışabilme
Kümülatif çalışma süresi
Kümülatif başlatma sayısı
5.5-110kw Güç aralığı
[8 empty] | MODEL | [11 empty] | ACIKLAMA | [21 empty] | (KW) | [5 empty] | BOYUTLAR EN BOY DERINLİK (CM) | [11 empty] | SİPARİŞ KODU | [8 empty] | FİYAT (USD) | [7 empty] | KOLİ ADEDİ | [5 empty] | MİNİMUM SİPARİŞ ADEDİ
[8 empty] | FCKR1-360-5.5-Z | [11 empty] | 3 TRİSTÖRLÜ BYPASS KONTOLLÜ DİJİTAL EKRANLI | [21 empty] | 5.5 | [17 empty] | NTYP01011 | [8 empty] | 256.8 | [7 empty] | 1 | [5 empty] | 1
[8 empty] | FCKR1-360-7.5-Z FCKR1-360-11-Z | [11 empty] | 3 TRİSTÖRLÜ BYPASS KONTOLLÜ DİJİTAL EKRANLI 3 TRİSTÖRLÜ BYPASS KONTOLLÜ DİJİTAL EKRANLI | [21 empty] | 7,5 11 | [5 empty] | 5,5x16,5x15,7 | [11 empty] | NTYP01012 | [8 empty] | 278.2 | [7 empty] | 1 | [5 empty] | 1
[60 empty] | NTYP01013 | [8 empty] | 342.4 | [7 empty] | 1 | [5 empty] | 1
[8 empty] | FCKR1-360-15-Z | [11 empty] | 3 TRİSTÖRLÜ BYPASS KONTOLLÜ DİJİTAL EKRANLI | [21 empty] | 15 | [17 empty] | NTYP01014 | [8 empty] | 385.2 | [7 empty] | 1 | [5 empty] | 1
[8 empty] | FCKR1-360-18.5-Z | [11 empty] | 3 TRİSTÖRLÜ BYPASS KONTOLLÜ DİJİTAL EKRANLI | [21 empty] | 18.5 | [17 empty] | NTYP01015 | [8 empty] | 492.2 | [7 empty] | 1 | [5 empty] | 1
[8 empty] | FCKR1-360-22-Z | [11 empty] | 3 TRİSTÖRLÜ BYPASS KONTOLLÜ DİJİTAL EKRANLI | [21 empty] | 22 | [5 empty] | 11x25x16 | [11 empty] | NTYP01016 | [8 empty] | 543.56 | [7 empty] | 1 | [5 empty] | 1
[8 empty] | FCKR1-360-30-Z | [11 empty] | 3 TRİSTÖRLÜ BYPASS KONTOLLÜ DİJİTAL EKRANLI | [21 empty] | 30 | [17 empty] | NTYP01017 | [8 empty] | 654.84 | [7 empty] | 1 | [5 empty] | 1
[8 empty] | FCKR1-360-37-Z | [11 empty] | 3 TRİSTÖRLÜ BYPASS KONTOLLÜ DİJİTAL EKRANLI | [21 empty] | 37 | [17 empty] | NTYP01018 | [8 empty] | 706.2 | [7 empty] | 1 | [5 empty] | 1
[8 empty] | FCKR1-360-45-Z | [11 empty] | 3 TRİSTÖRLÜ BYPASS KONTOLLÜ DİJİTAL EKRANLI | [21 empty] | 45 | [17 empty] | NTYP01019 | [8 empty] | 813.2 | [7 empty] | 1 | [5 empty] | 1
[8 empty] | FCKR1-360-55-Z | [11 empty] | 3 TRİSTÖRLÜ BYPASS KONTOLLÜ DİJİTAL EKRANLI | [21 empty] | 55 | [5 empty] | 14x30x18 | [11 empty] | NTYP01020 | [8 empty] | 898.8 | [7 empty] | 1 | [5 empty] | 1
[8 empty] | FCKR1-360-75-Z | [11 empty] | 3 TRİSTÖRLÜ BYPASS KONTOLLÜ DİJİTAL EKRANLI | [21 empty] | 75 | [17 empty] | NTYP01021 | [8 empty] | 1048.6 | [7 empty] | 1 | [5 empty] | 1
[8 empty] | FCKR1-360-90-Z FCKR1-360-110-Z | [11 empty] | 3 TRİSTÖRLÜ BYPASS KONTOLLÜ DİJİTAL EKRANLI 3 TRİSTÖRLÜ BYPASS KONTOLLÜ DİJİTAL EKRANLI | [21 empty] | 90 110 | [5 empty] | 22x39x22 | [11 empty] | NTYP01022 | [8 empty] | 1857.52 | [7 empty] | 1 | [5 empty] | 1
[60 empty] | NTYP01023 | [8 empty] | 1943.12 | [7 empty] | 1 | [5 empty] | 1
FCK8000 SERİSİ MOTOR YUMUŞAK YOL VERİCİLER ( STANDART TİP GENEL KULLANIM SOFT STARTER)
FCK8000 SERİSİ GENEL ÖZELLİKLERİ
Yumuşak başlatma seçenekleri: Akım sınırlı başlangıç,Gerilim Rampalı Başlangıç,Torklu Başlangıç
Yumuşak duruş seçenekleri:Serbest duruş, Zaman ayarlı duruş
Türkçe LCD Ekran ve kullanım kılavuzu
7 fonksiyonlu 2 adet röle çıkışı Özelleştirilebilir koruma seçenekleri:Giriş faz kaybı,Çıkış faz kaybı,Soft starter aşırı ısınması,Faz sırası,Aşırı yüklenme, Başlarken aşırı akım,Çalışırken aşırı akım,Düşük Gerilim,Yüksek Gerilim,Düşük yük Haberleşme seçenekleri: Modbus RTU haberleşme protokolü
Analog çıkış:4-20mA analog çıkış seçeneği
5.5-400kW güç aralığı
|  |  | MODEL | [10 empty] | AÇIKLAMA | [20 empty] | GÜÇ (KW) | [5 empty] | BOYUTLAR EN,BOY DERINLİK (CM) | [8 empty] | SİPARİŞ KODU | [10 empty] | FİYAT (USD) | [7 empty] | KOLİ ADEDİ | [5 empty] | MİNİMUM SİPARİŞ ADEDİ
|  |  | FCK8000-5,5-B | [10 empty] | DİJİTAL EKRANLI 3 TRİSTÖRLÜ | [20 empty] | 5.5 | [14 empty] | MYY-00797 | [10 empty] | 659.66 | [7 empty] | 1 | [5 empty] | 1
|  |  | FCK8000-7,5-B | [10 empty] | DİJİTAL EKRANLI 3 TRİSTÖRLÜ | [20 empty] | 7.5 | [14 empty] | MYY-00798 | [10 empty] | 674.1 | [7 empty] | 1 | [5 empty] | 1
|  |  | FCK8000-11-B | [10 empty] | DİJİTAL EKRANLI 3 TRİSTÖRLÜ | [20 empty] | 11 | [14 empty] | MYY-00799 | [10 empty] | 730.28 | [7 empty] | 1 | [5 empty] | 1
|  |  | FCK8000-15-B | [10 empty] | DİJİTAL EKRANLI 3 TRİSTÖRLÜ | [20 empty] | 15 | [14 empty] | MYY-00800 | [10 empty] | 842.63 | [7 empty] | 1 | [5 empty] | 1
11x24x17
[50 empty] | MYY-00801 | [10 empty] | 898.8 | [7 empty] | 1 | [5 empty] | 1
|  |  | FCK8000-18,5-B | [10 empty] | DİJİTAL EKRANLI 3 TRİSTÖRLÜ | [20 empty] | 18.5
|  |  | FCK8000-22-B | [10 empty] | DİJİTAL EKRANLI 3 TRİSTÖRLÜ | [20 empty] | 22 | [14 empty] | MYY-00802 | [10 empty] | 1109.06 | [7 empty] | 1 | [5 empty] | 1
|  |  | FCK8000-30-B | [10 empty] | DİJİTAL EKRANLI 3 TRİSTÖRLÜ | [20 empty] | 30 | [14 empty] | MYY-00803 | [10 empty] | 1132.6 | [7 empty] | 1 | [5 empty] | 1
|  |  | FCK8000-37-B | [10 empty] | DİJİTAL EKRANLI 3 TRİSTÖRLÜ | [20 empty] | 37 | [14 empty] | MYY-00804 | [10 empty] | 1226.86 | [7 empty] | 1 | [5 empty] | 1
|  |  | FCK8000-45-B | [10 empty] | DİJİTAL EKRANLI 3 TRİSTÖRLÜ | [20 empty] | 45 | [14 empty] | MYY-00805 | [10 empty] | 1392.07 | [7 empty] | 1 | [5 empty] | 1
|  |  | FCK8000-55-B | [10 empty] | DİJİTAL EKRANLI 3 TRİSTÖRLÜ | [20 empty] | 55 | [5 empty] | 14x29x19 | [8 empty] | MYY-00806 | [10 empty] | 1664.92 | [7 empty] | 1 | [5 empty] | 1
|  |  | FCK8000-75-B | [10 empty] | DİJİTAL EKRANLI 3 TRİSTÖRLÜ | [20 empty] | 75 | [14 empty] | MYY-00807 | [10 empty] | 1783.16 | [7 empty] | 1 | [5 empty] | 1
|  |  | FCK8000-90-B | [10 empty] | DİJİTAL EKRANLI 3 TRİSTÖRLÜ | [20 empty] | 90 | [14 empty] | MYY-00808 | [10 empty] | 2349.29 | [7 empty] | 1 | [5 empty] | 1
19x38x23
[50 empty] | MYY-00809 | [10 empty] | 2773.98 | [7 empty] | 1 | [5 empty] | 1
|  |  | FCK8000-110-B | [10 empty] | DİJİTAL EKRANLI 3 TRİSTÖRLÜ | [20 empty] | 110
|  |  | FCK8000-132-B | [10 empty] | DİJİTAL EKRANLI 3 TRİSTÖRLÜ | [20 empty] | 132 | [14 empty] | MYY-00810 | [10 empty] | 3137.99 | [7 empty] | 1 | [5 empty] | 1
|  |  | FCK8000-160-B | [10 empty] | DİJİTAL EKRANLI 3 TRİSTÖRLÜ | [20 empty] | 160 | [5 empty] | 33x50x25 | [8 empty] | MYY-00811 | [10 empty] | 3303.09 | [7 empty] | 1 | [5 empty] | 1
|  |  | FCK8000-200-B | [10 empty] | DİJİTAL EKRANLI 3 TRİSTÖRLÜ | [20 empty] | 200 | [14 empty] | MYY-00812 | [10 empty] | 3468.41 | [7 empty] | 1 | [5 empty] | 1
|  |  | FCK8000-250-B | [10 empty] | DİJİTAL EKRANLI 3 TRİSTÖRLÜ | [20 empty] | 250 | [14 empty] | MYY-00813 | [10 empty] | 3916.74 | [7 empty] | 1 | [5 empty] | 1
|  |  | FCK8000-315-B | [10 empty] | DİJİTAL EKRANLI 3 TRİSTÖRLÜ | [20 empty] | 315 | [5 empty] | 60x135x47 | [8 empty] | MYY-10274 | [10 empty] | 4390.75 | [7 empty] | 1 | [5 empty] | 1
|  |  | FCK8000-400-B | [10 empty] | DİJİTAL EKRANLI 3 TRİSTÖRLÜ | [20 empty] | 400 | [14 empty] | MYY-10275 | [10 empty] | 6741 | [7 empty] | 1 | [5 empty] | 1
KULLANIM KILAVUZU İÇİN QR KOD OKUTUNUZ.
FCK8000 SERİSİ BYPASS KONTROLLÜ MOTOR YUMUŞAK YOL VERİCİLER (SOFT STARTER)
FCK8000 SERİSİ GENEL ÖZELLİKLERİ
Yumuşak başlatma seçenekleri: Akım sınırlı başlangıç,Gerilim Rampalı Başlangıç,Torklu Başlangıç
Yumuşak duruş seçenekleri:Serbest duruş, Zaman ayarlı duruş
Türkçe LCD Ekran ve kullanım kılavuzu
7 Fonksiyonlu 2 adet röle çıkışı Özelleştirilebilir koruma seçenekleri:Giriş faz kaybı,Çıkış faz kaybı,Soft starter aşırı ısınması,Faz sırası,Aşırı yüklenme, Başlarken aşırı akım,Çalışırken aşırı akım,Düşük Gerilim,Yüksek Gerilim,Düşük yük Haberleşme seçenekleri: Modbus RTU haberleşme protokolü
Analog çıkış:4-20mA analog çıkış seçeneği
Kümülatif çalışma süresi
Kümülatif başlatma sayısı
30-400kW güç aralığı
[8 empty] | MODEL | [14 empty] | AÇIKLAMA | [15 empty] | GÜÇ (KW) | [8 empty] | BOYUTLAR EN BOY DERINLİK (CM) | [10 empty] | SİPARİŞ KODU | [9 empty] | FİYAT (USD) | [8 empty] | KOLİ ADEDİ | [6 empty] | MİNİMUM SİPARİŞ ADEDİ
[8 empty] | FCK8000-30-K | [14 empty] | BYPASS KONTROLLÜ | [15 empty] | 30 | [19 empty] | MYYB-00452 | [9 empty] | 1316.1 | [8 empty] | 1 | [6 empty] | 1
[8 empty] | FCK8000-37-K | [14 empty] | BYPASS KONTROLLÜ | [15 empty] | 37 | [19 empty] | MYYB-00276 | [9 empty] | 1391 | [8 empty] | 1 | [6 empty] | 1
16x30x19
[59 empty] | MYYB-00277 | [9 empty] | 1605 | [8 empty] | 1 | [6 empty] | 1
[8 empty] | FCK8000-45-K | [14 empty] | BYPASS KONTROLLÜ | [15 empty] | 45
[8 empty] | FCK8000-55-K | [14 empty] | BYPASS KONTROLLÜ | [15 empty] | 55 | [19 empty] | MYYB-00278 | [9 empty] | 1712 | [8 empty] | 1 | [6 empty] | 1
[8 empty] | FCK8000-75-K | [14 empty] | BYPASS KONTROLLÜ | [15 empty] | 75 | [8 empty] | 19x37x24 | [10 empty] | MYYB-00279 | [9 empty] | 2675 | [8 empty] | 1 | [6 empty] | 1
[8 empty] | FCK8000-90-K | [14 empty] | BYPASS KONTROLLÜ | [15 empty] | 90 | [19 empty] | MYYB-00280 | [9 empty] | 3338.4 | [8 empty] | 1 | [6 empty] | 1
19x37x30
[59 empty] | MYYB-00281 | [9 empty] | 3638 | [8 empty] | 1 | [6 empty] | 1
[8 empty] | FCK8000-110-K | [14 empty] | BYPASS KONTROLLÜ | [15 empty] | 110
[8 empty] | FCK8000-132-K | [14 empty] | BYPASS KONTROLLÜ | [15 empty] | 132 | [19 empty] | MYYB-00282 | [9 empty] | 3959 | [8 empty] | 1 | [6 empty] | 1
26x47x30
[59 empty] | MYYB-00283 | [9 empty] | 4387 | [8 empty] | 1 | [6 empty] | 1
[8 empty] | FCK8000-160-K | [14 empty] | BYPASS KONTROLLÜ | [15 empty] | 160
[8 empty] | FCK8000-200-K | [14 empty] | BYPASS KONTROLLÜ | [15 empty] | 200 | [19 empty] | MYYB-00284 | [9 empty] | 4654.5 | [8 empty] | 1 | [6 empty] | 1
[8 empty] | FCK8000-250-K | [14 empty] | BYPASS KONTROLLÜ | [15 empty] | 250 | [8 empty] | 37x47x37 | [10 empty] | MYYB-00285 | [9 empty] | 5564 | [8 empty] | 1 | [6 empty] | 1
[8 empty] | FCK8000-315-K | [14 empty] | BYPASS KONTROLLÜ | [15 empty] | 315 | [19 empty] | MYYB-00286 | [9 empty] | 6206 | [8 empty] | 1 | [6 empty] | 1
[8 empty] | FCK8000-400-K | [14 empty] | BYPASS KONTROLLÜ | [15 empty] | 400 | [8 empty] | 45x56x29 | [10 empty] | MYYB-00287 | [9 empty] | 6955 | [8 empty] | 1 | [6 empty] | 1
TC5 SERİSİ PID SICAKLIK KONTROL CİHAZLARI
[7 empty] | MODEL | [14 empty] | AÇIKLAMA | [7 empty] | ÇIKIŞ | [10 empty] | ÖLÇÜ EN,BOY (MM) | [6 empty] | SİPARİŞ KODU | [13 empty] | FİYAT (USD) | [10 empty] | KOLİ ADEDİ |  |  |  | MİNİMUM SİPARİŞ ADEDİ
[7 empty] | TC5-S RELAY+SSR | [14 empty] | TC5-S | [7 empty] | Röle+SSR | [10 empty] | 48X48 | [6 empty] | TC5-S00454 | [13 empty] | 65.31 | [10 empty] | 1 |  |  |  | 1
[7 empty] | TC5-M RELAY+SSR | [14 empty] | TC5-M | [7 empty] | Röle+SSR | [10 empty] | 72X72 | [6 empty] | TC5-M00455 | [13 empty] | 68.04 | [10 empty] | 1 |  |  |  | 1
[7 empty] | TC5-L RELAY+SSR | [14 empty] | TC5-L | [7 empty] | Röle+SSR | [10 empty] | 96X96 | [6 empty] | TC5-L00456 | [13 empty] | 70.88 | [10 empty] | 1 |  |  |  | 1
[7 empty] | TC5-S 0-10V | [14 empty] | TC5-S | [7 empty] | 0-10V | [10 empty] | 48X48 | [6 empty] | TC5V-S00457 | [13 empty] | 83.48 | [10 empty] | 1 |  |  |  | 1
[7 empty] | TC5-M 0-10V | [14 empty] | TC5-M | [7 empty] | 0-10V | [10 empty] | 72X72 | [6 empty] | TC5V-M00458 | [13 empty] | 86.73 | [10 empty] | 1 |  |  |  | 1
[7 empty] | TC5-L 0-10V | [14 empty] | TC5-L | [7 empty] | 0-10V | [10 empty] | 96X96 | [6 empty] | TC5V-L00459 | [13 empty] | 89.57 | [10 empty] | 1 |  |  |  | 1
[7 empty] | TC5-S 4-20mA | [14 empty] | TC5-S | [7 empty] | 4-20mA | [10 empty] | 48X48 | [6 empty] | TC5-SM00460 | [13 empty] | 83.48 | [10 empty] | 1 |  |  |  | 1
[7 empty] | TC5-M 4-20mA | [14 empty] | TC5-M | [7 empty] | 4-20mA | [10 empty] | 72X72 | [6 empty] | TC5-MM00461 | [13 empty] | 86.73 | [10 empty] | 1 |  |  |  | 1
[7 empty] | TC5-L 4-20mA | [14 empty] | TC5-L | [7 empty] | 4-20mA | [10 empty] | 96X96 | [6 empty] | TC5-LM00462 | [13 empty] | 89.57 | [10 empty] | 1 |  |  |  | 1
TERMOKUPLLAR (SICAKLIK SENSÖRLERİ)
[14 empty] | MODEL | [11 empty] | AÇIKLAMA | [12 empty] | UZUNLUK (M) | [8 empty] | SİPARİŞ KODU | [15 empty] | FİYAT (USD) | [8 empty] | KOLİ ADEDİ |  |  |  | MİN. SİPARİŞ ADEDİ
[14 empty] | 125 K | [11 empty] | K | [12 empty] | 3 METRE | [8 empty] | 125K10535 | [15 empty] | 28 | [8 empty] | 1 |  |  |  | 10
[14 empty] | 125 J | [11 empty] | J | [12 empty] | 3 METRE | [8 empty] | 125J10536 | [15 empty] | 28 | [8 empty] | 1 |  |  |  | 10
[14 empty] | 125 PT100 | [11 empty] | PT100 | [12 empty] | 2 METRE | [8 empty] | 125PT10010537 | [15 empty] | 35 | [8 empty] | 1 |  |  |  | 10
[14 empty] | 126 K | [11 empty] | K | [12 empty] | 3 METRE | [8 empty] | 126K10538 | [15 empty] | 12 | [8 empty] | 1 |  |  |  | 10
[14 empty] | 126 J | [11 empty] | J | [12 empty] | 3 METRE | [8 empty] | 126J10539 | [15 empty] | 12 | [8 empty] | 1 |  |  |  | 10
[14 empty] | 126 PT 100 | [11 empty] | PT100 | [12 empty] | 2 METRE | [8 empty] | 126PT10010540 | [15 empty] | 19.2 | [8 empty] | 1 |  |  |  | 10
[14 empty] | WRNT 02K | [11 empty] | K | [12 empty] | 3 METRE | [8 empty] | WRNT02K10541 | [15 empty] | 10.88 | [8 empty] | 1 |  |  |  | 10
[14 empty] | WRNT 02J | [11 empty] | J | [12 empty] | 3 METRE | [8 empty] | WRNT02J10542 | [15 empty] | 10.88 | [8 empty] | 1 |  |  |  | 10
[14 empty] | WRNT 02PT 100 | [11 empty] | PT100 | [12 empty] | 2 METRE | [8 empty] | WRNT02PT10010543 | [15 empty] | 19.44 | [8 empty] | 1 |  |  |  | 10
[14 empty] | WRN 130K | [11 empty] | K | [12 empty] | 300 MM | [8 empty] | WRN130K10544 | [15 empty] | 44 | [8 empty] | 1 |  |  |  | 10
[14 empty] | WRN 130PT 100 | [11 empty] | PT100 | [12 empty] | 300 MM | [8 empty] | WRN130PT10010545 | [15 empty] | 64 | [8 empty] | 1 |  |  |  | 10
UZAKTAN VİNÇ KUMANDALARI
[5 empty] | MODEL | [18 empty] | GERİLİM | [19 empty] | AÇIKLAMA | [14 empty] | SİPARİŞ KODU | [12 empty] | FİYAT (USD) | [6 empty] | KOLİ ADEDİ | [6 empty] | MİN SİPARİŞ ADEDİ
[5 empty] | F21-E1B 24 | [18 empty] | F21-E1B 24-500V AC | [19 empty] | TEK HIZ 6 YÖN | [14 empty] | RMT300488 | [12 empty] | 219.35 | [6 empty] | 1 | [6 empty] | 1
[5 empty] | F21-E1B | [18 empty] | F21-E1B 380V AC | [19 empty] | TEK HIZ 6 YÖN | [14 empty] | RMT400489 | [12 empty] | 219.35 | [6 empty] | 1 | [6 empty] | 1
[5 empty] | F21-6S | [18 empty] | F21-6S 24-500V AC | [19 empty] | TEK HIZ 6 YÖN | [14 empty] | TYB85400848 | [12 empty] | 200 | [6 empty] | 1 | [6 empty] | 1
[5 empty] | F24-8D | [18 empty] | F24-8D 380V AC | [19 empty] | ÇİFT HIZ 6 YÖN | [14 empty] | RMT500490 | [12 empty] | 588.5 | [6 empty] | 1 | [6 empty] | 1
[5 empty] | F21-E1B EL | [18 empty] | F21-E1B EL 380V AC | [19 empty] | ELCİK | [14 empty] | F21-E1BEL10486 | [12 empty] | 117 | [6 empty] | 1 | [6 empty] | 1
[5 empty] | AC/DC 24-264V K800 | [18 empty] | AC/DC 24-264V | [19 empty] | ELCİK (K800 ) | [14 empty] | EL100491 | [12 empty] | 214 | [6 empty] | 1 | [6 empty] | 1
[5 empty] | AC/DC 24-264V GT-LD08 | [18 empty] | AC/DC 24-264V | [19 empty] | ELCİK (GT-LD08 ) | [14 empty] | EL200492 | [12 empty] | 433.35 | [6 empty] | 1 | [6 empty] | 1
[5 empty] | K800 AC/DC | [18 empty] | K800 AC/DC 24-264V | [19 empty] | TEK HIZ 6 YÖN | [14 empty] | RMT1-00362 | [12 empty] | 445.12 | [6 empty] | 1 | [6 empty] | 1
[5 empty] | GT-LD08 AC/DC | [18 empty] | GT-LD08 AC/DC 24-264V | [19 empty] | ÇİFT HIZ 6 YÖN | [14 empty] | RMT2-00363 | [12 empty] | 895.59 | [6 empty] | 1 | [6 empty] | 1
GT-LD08 K800 F21-E1B F24-8D F21-6S
ENDÜSTRİYEL SOKETLİ ROLELER VE SLİM ROLELER
| MODEL | [12 empty] | GERİLİM | [9 empty] | AÇIKLAMA | [18 empty] | SİPARİŞ KODU | [16 empty] | FİYAT (USD) | [10 empty] | KOLİ ADEDİ |  |  |  |  | MİNİMUM SİPARİŞ ADEDİ
| HSY2AB2BD DC 24V | [12 empty] | 24V DC | [9 empty] | 8PİN RÖLE | [18 empty] | DRD100355 | [16 empty] | 10.09 | [10 empty] | 50 |  |  |  |  | 10
| HSY2AB2BD AC 220V | [12 empty] | 220V AC | [9 empty] | 8PİN RÖLE | [18 empty] | DRD200356 | [16 empty] | 10.09 | [10 empty] | 50 |  |  |  |  | 10
| HSY4AB2BD DC 24V | [12 empty] | 24V DC | [9 empty] | 14PİN RÖLE | [18 empty] | DRD300357 | [16 empty] | 10.09 | [10 empty] | 50 |  |  |  |  | 10
| HSY4AB2BD AC 220V | [12 empty] | 220V AC | [9 empty] | 14PİN RÖLE | [18 empty] | DRD400358 | [16 empty] | 10.09 | [10 empty] | 50 |  |  |  |  | 10
| PYF08A-E | [12 empty] | - | [9 empty] | 8PİN SOKET | [18 empty] | SKT600360 | [16 empty] | 2.27 | [10 empty] | 50 |  |  |  |  | 10
| PYF14A-E | [12 empty] | - | [9 empty] | 14PİN SOKET | [18 empty] | SKT700361 | [16 empty] | 3.09 | [10 empty] | 50 |  |  |  |  | 10
| RYER4N-D24LT | [12 empty] | 24VDC | [9 empty] | 14PİN RÖLE | [18 empty] | RYER4N-D24LT00841 | [16 empty] | 10.3 | [10 empty] | 50 |  |  |  |  | 10
| RYER4N-A220LT | [12 empty] | 220VAC | [9 empty] | 14PİN RÖLE | [18 empty] | RYER4N-A220LT00842 | [16 empty] | 10.3 | [10 empty] | 50 |  |  |  |  | 10
| RYER2N-D24LT | [12 empty] | 24VDC | [9 empty] | 8PİN RÖLE | [18 empty] | RYER2N-D24LT00843 | [16 empty] | 10.3 | [10 empty] | 50 |  |  |  |  | 10
| RYER2N-A220LT | [12 empty] | 220VAC | [9 empty] | 8PİN RÖLE | [18 empty] | RYER2N-A220LT00844 | [16 empty] | 10.3 | [10 empty] | 50 |  |  |  |  | 10
| XS2C-D24L | [12 empty] | 24VDC | [9 empty] | 8PİN RÖLE | [18 empty] | XS2C-D24L00845 | [16 empty] | 6.59 | [10 empty] | 50 |  |  |  |  | 10
| XS2C-A220L | [12 empty] | 220VAC | [9 empty] | 8PİN RÖLE | [18 empty] | XS2C-A220L00846 | [16 empty] | 7.52 | [10 empty] | 50 |  |  |  |  | 10
| XS4C-D24L | [12 empty] | 24VDC | [9 empty] | 14PİN RÖLE | [18 empty] | XS4C-D24L00847 | [16 empty] | 8.14 | [10 empty] | 50 |  |  |  |  | 10
| XS4C-A220L | [12 empty] | 220VAC | [9 empty] | 14PİN RÖLE | [18 empty] | XS4C-A220L00848 | [16 empty] | 8.34 | [10 empty] | 50 |  |  |  |  | 10
| 18F-2Z-C4 | [12 empty] | - | [9 empty] | 8 PİN RÖLE SOKETİ | [18 empty] | 18F-2Z-C400839 | [16 empty] | 5.77 | [10 empty] | 50 |  |  |  |  | 10
| 18F-4Z-C4 | [12 empty] | - | [9 empty] | 14 PİN RÖLE SOKETİ | [18 empty] | 18F-4Z-C400840 | [16 empty] | 5.77 | [10 empty] | 50 |  |  |  |  | 10
| 41F-1Z-C2N | [12 empty] | 24VDC | [9 empty] | SLİM RÖLE | [18 empty] | 41F-1Z-C2N00834 | [16 empty] | 9.89 | [10 empty] | 20 |  |  |  |  | 10
| 41F-1Z-C4-1 | [12 empty] | 24VDC | [9 empty] | SLİM RÖLE | [18 empty] | 41F-1Z-C4100835 | [16 empty] | 12.05 | [10 empty] | 20 |  |  |  |  | 10
| KIRMIZI | [12 empty] | - | [9 empty] | KÖPRÜ | [18 empty] | 41F-HR00836 | [16 empty] | 2.68 | [10 empty] | 20 |  |  |  |  | 20
| SİYAH | [12 empty] | - | [9 empty] | KÖPRÜ | [18 empty] | 41F-HB00837 | [16 empty] | 2.68 | [10 empty] | 20 |  |  |  |  | 20
| MAVİ | [12 empty] | - | [9 empty] | KÖPRÜ | [18 empty] | 41F-H00838 | [16 empty] | 2.68 | [10 empty] | 20 |  |  |  |  | 20
18F-4Z-C4 + RYER4N-D24LT
41F-1Z-C2N
[21 empty] | 18F-4Z-C4 | [12 empty] | RYER4N-D24LT | [34 empty] | XS4C-D24L
HSY2AB2BD DC 24V + PYF14A-E | [12 empty] | PYF08A-E | [11 empty] | HSY2AB2BD DC 24V | [18 empty] | 41F-1Z-C4-1 | [17 empty] | KIRMIZI-SİYAH- MAVİ KÖPRÜ
FCK VE FCKC SERİSİ PROXIMITY ALGILAMA SENSÖRLERİ
[6 empty] | MODEL | [10 empty] | AÇIKLAMA | [17 empty] | ALGILAMA MESAFESİ | [7 empty] | BESLEME | [11 empty] | ÇIKIŞ | [6 empty] | SİPARİŞ KODU | [11 empty] | FİYAT (USD) | [6 empty] | KOLİ ADEDİ | [5 empty] | MİN. SİPARİŞ ADEDİ
[6 empty] | FCK12-4AO | [10 empty] | Ø12 ENDÜKTİF SENSÖR | [17 empty] | 3,6MM | [7 empty] | 220VAC | [11 empty] | NO | [6 empty] | SENSR00410 | [11 empty] | 13.91 | [6 empty] | 1 | [5 empty] | 1
[6 empty] | FCK12-4AC | [10 empty] | Ø12 ENDÜKTİF SENSÖR | [17 empty] | 3,6MM | [7 empty] | 220VAC | [11 empty] | NC | [6 empty] | SENSR00411 | [11 empty] | 13.91 | [6 empty] | 1 | [5 empty] | 1
[6 empty] | FCK12-4DN | [10 empty] | Ø12 ENDÜKTİF SENSÖR | [17 empty] | 3,6MM | [7 empty] | 6-36VDC | [11 empty] | NPN-NO | [6 empty] | SENSR00412 | [11 empty] | 13.91 | [6 empty] | 1 | [5 empty] | 1
[6 empty] | FCK12-4DP | [10 empty] | Ø12 ENDÜKTİF SENSÖR | [17 empty] | 3,6MM | [7 empty] | 6-36VDC | [11 empty] | PNP-NO | [6 empty] | SENSR00409 | [11 empty] | 13.91 | [6 empty] | 1 | [5 empty] | 1
[6 empty] | FCK18-8DP | [10 empty] | Ø18 ENDÜKTİF SENSÖR | [17 empty] | 7MM | [7 empty] | 6-36VDC | [11 empty] | PNP-NO | [6 empty] | SENSR00413 | [11 empty] | 16.05 | [6 empty] | 1 | [5 empty] | 1
[6 empty] | FCK18-8AO | [10 empty] | Ø18 ENDÜKTİF SENSÖR | [17 empty] | 7MM | [7 empty] | 220VAC | [11 empty] | NO | [6 empty] | SENSR00414 | [11 empty] | 16.05 | [6 empty] | 1 | [5 empty] | 1
[6 empty] | FCK18-8AC | [10 empty] | Ø18 ENDÜKTİF SENSÖR | [17 empty] | 7MM | [7 empty] | 220VAC | [11 empty] | NC | [6 empty] | SENSR00415 | [11 empty] | 16.05 | [6 empty] | 1 | [5 empty] | 1
[6 empty] | FCK18-8DN | [10 empty] | Ø18 ENDÜKTİF SENSÖR | [17 empty] | 7MM | [7 empty] | 6-36VDC | [11 empty] | NPN-NO | [6 empty] | PR18ES00996 | [11 empty] | 16.05 | [6 empty] | 1 | [5 empty] | 1
[6 empty] | FCK30-15DP | [10 empty] | Ø30 ENDÜKTİF SENSÖR | [17 empty] | 13MM | [7 empty] | 6-36VDC | [11 empty] | PNP-NO | [6 empty] | SENSR00416 | [11 empty] | 29.96 | [6 empty] | 1 | [5 empty] | 1
[6 empty] | FCK30-15AO | [10 empty] | Ø30 ENDÜKTİF SENSÖR | [17 empty] | 13MM | [7 empty] | 220VAC | [11 empty] | NO | [6 empty] | SENSR00417 | [11 empty] | 29.96 | [6 empty] | 1 | [5 empty] | 1
[6 empty] | FCK30-15AC | [10 empty] | Ø30 ENDÜKTİF SENSÖR | [17 empty] | 13MM | [7 empty] | 220VAC | [11 empty] | NC | [6 empty] | SENSR00418 | [11 empty] | 29.96 | [6 empty] | 1 | [5 empty] | 1
[6 empty] | FCK30-15DN | [10 empty] | Ø30 ENDÜKTİF SENSÖR | [17 empty] | 13MM | [7 empty] | 6-36VDC | [11 empty] | NPN-NO | [6 empty] | PR30ES01000 | [11 empty] | 29.96 | [6 empty] | 1 | [5 empty] | 1
[6 empty] | FCKC12-4DP | [10 empty] | Ø12 KAPASİTİF SENSÖR | [17 empty] | 3,6MM | [7 empty] | 6-36VDC | [11 empty] | PNP-NO | [6 empty] | PR12KS01001 | [11 empty] | 34.24 | [6 empty] | 1 | [5 empty] | 1
[6 empty] | FCKC12-4DN | [10 empty] | Ø12 KAPASİTİF SENSÖR | [17 empty] | 3,6MM | [7 empty] | 6-36VDC | [11 empty] | NPN-NO | [6 empty] | PR12KS01002 | [11 empty] | 34.24 | [6 empty] | 1 | [5 empty] | 1
[6 empty] | FCKC18-8DP | [10 empty] | Ø18 KAPASİTİF SENSÖR | [17 empty] | 7MM | [7 empty] | 6-36VDC | [11 empty] | PNP-NO | [6 empty] | PR18KS01003 | [11 empty] | 29.96 | [6 empty] | 1 | [5 empty] | 1
[6 empty] | FCKC18-8AO | [10 empty] | Ø18 KAPASİTİF SENSÖR | [17 empty] | 7MM | [7 empty] | 220VAC | [11 empty] | NO | [6 empty] | PR18KS01004 | [11 empty] | 29.96 | [6 empty] | 1 | [5 empty] | 1
[6 empty] | FCKC18-8AC | [10 empty] | Ø18 KAPASİTİF SENSÖR | [17 empty] | 7MM | [7 empty] | 220VAC | [11 empty] | NC | [6 empty] | PR18KS01005 | [11 empty] | 29.96 | [6 empty] | 1 | [5 empty] | 1
[6 empty] | FCKC18-8DN | [10 empty] | Ø18 KAPASİTİF SENSÖR | [17 empty] | 7MM | [7 empty] | 6-36VDC | [11 empty] | NPN-NO | [6 empty] | PR18KS01006 | [11 empty] | 29.96 | [6 empty] | 1 | [5 empty] | 1
[6 empty] | FCKC30-15NP | [10 empty] | Ø30 KAPASİTİF SENSÖR | [17 empty] | 13MM | [7 empty] | 6-36VDC | [11 empty] | PNP-NO | [6 empty] | PR30KS01007 | [11 empty] | 38.52 | [6 empty] | 1 | [5 empty] | 1
[6 empty] | FCKC30-15AO | [10 empty] | Ø30 KAPASİTİF SENSÖR | [17 empty] | 13MM | [7 empty] | 220VAC | [11 empty] | NO | [6 empty] | PR30KS01008 | [11 empty] | 38.52 | [6 empty] | 1 | [5 empty] | 1
[6 empty] | FCKC30-15AC | [10 empty] | Ø30 KAPASİTİF SENSÖR | [17 empty] | 13MM | [7 empty] | 220VAC | [11 empty] | NC | [6 empty] | PR30KS01009 | [11 empty] | 38.52 | [6 empty] | 1 | [5 empty] | 1
[6 empty] | FCKC30-15DN | [10 empty] | Ø30 KAPASİTİF SENSÖR | [17 empty] | 13MM | [7 empty] | 6-36VDC | [11 empty] | NPN-NO | [6 empty] | PR30KS01010 | [11 empty] | 38.52 | [6 empty] | 1 | [5 empty] | 1
LİMİT SİVİÇLER
MODEL | [6 empty] | UÇ ELAMAN MALZEMESİ | [14 empty] | AÇIKLAMA | [23 empty] | GÖVDE TİPİ | [11 empty] | SİPARİŞ KODU | [10 empty] | FİYAT (USD) | [5 empty] | KOLİ ADEDİ |  |  |  | MİNİMUM SİPARİŞ ADEDİ
NM1704 | [6 empty] | METAL MAKARA | [14 empty] | MİKRO SWİTCH ( KISA METAL MAKARALI ) | [23 empty] | ABS PLASTİK | [11 empty] | NM170400899 | [10 empty] | 4.73 | [5 empty] | 1 |  |  |  | 1
D4V8108Z | [6 empty] | AÇISAL METAL MAKARA | [14 empty] | LİMİT SWİTCH (ÇİFT YÖNLÜ AYARLANABİLİR) | [23 empty] | METAL GÖVDE | [11 empty] | D4V8108Z00900 | [10 empty] | 18.38 | [5 empty] | 1 |  |  |  | 1
D4V8111Z | [6 empty] | PİM | [14 empty] | LİMİT SWİTCH | [23 empty] | METAL GÖVDE | [11 empty] | D4V8111Z00901 | [10 empty] | 16.28 | [5 empty] | 1 |  |  |  | 1
D4V8112Z | [6 empty] | DOGRUSAL METAL MAKARA | [14 empty] | LİMİT SWİTCH | [23 empty] | METAL GÖVDE | [11 empty] | D4V8112Z00902 | [10 empty] | 16.28 | [5 empty] | 1 |  |  |  | 1
D4V8122Z | [6 empty] | DOGRUSAL METAL MAKARA | [14 empty] | LİMİT SWİTCH | [23 empty] | METAL GÖVDE | [11 empty] | D4V8122Z00903 | [10 empty] | 17.85 | [5 empty] | 1 |  |  |  | 1
D4V8166Z | [6 empty] | SPİRAL METAL KOL UCU PLASTİK | [14 empty] | LİMİT SWİTCH | [23 empty] | METAL GÖVDE | [11 empty] | D4V8166Z00904 | [10 empty] | 16.8 | [5 empty] | 1 |  |  |  | 1
D4V8167Z | [6 empty] | SPİRAL KOL | [14 empty] | LİMİT SWİTCH | [23 empty] | METAL GÖVDE | [11 empty] | D4V8167Z00905 | [10 empty] | 16.8 | [5 empty] | 1 |  |  |  | 1
D4V8169Z | [6 empty] | SPİRAL TEL | [14 empty] | LİMİT SWİTCH | [23 empty] | METAL GÖVDE | [11 empty] | D4V8169Z00906 | [10 empty] | 16.8 | [5 empty] | 1 |  |  |  | 1
D4V8104Z | [6 empty] | AÇISAL METAL MAKARA | [14 empty] | LİMİT SWİTCH (TEK YÖN) | [23 empty] | METAL GÖVDE | [11 empty] | D4V8104Z00907 | [10 empty] | 17.85 | [5 empty] | 1 |  |  |  | 1
D4V8107Z | [6 empty] | RİJİT ÇUBUK | [14 empty] | LİMİT SWİTCH | [23 empty] | METAL GÖVDE | [11 empty] | D4V8107Z00908 | [10 empty] | 17.85 | [5 empty] | 1 |  |  |  | 1
XCKM102 | [6 empty] | DOGRUSAL METAL MAKARA | [14 empty] | LİMİT SWİTCH | [23 empty] | METAL GÖVDE | [11 empty] | XCKM10200922 | [10 empty] | 20.48 | [5 empty] | 1 |  |  |  | 1
XCKM108 | [6 empty] | SPİRAL TEL | [14 empty] | LİMİT SWİTCH | [23 empty] | METAL GÖVDE | [11 empty] | XCKM10800923 | [10 empty] | 20.48 | [5 empty] | 1 |  |  |  | 1
XCKM110 | [6 empty] | PİM | [14 empty] | LİMİT SWİTCH | [23 empty] | METAL GÖVDE | [11 empty] | XCKM11000924 | [10 empty] | 20.48 | [5 empty] | 1 |  |  |  | 1
XCKM115 | [6 empty] | AÇISAL METAL MAKARA | [14 empty] | LİMİT SWİTCH (AYARLANABİLİR ÇİFT YÖNLÜ) | [23 empty] | METAL GÖVDE | [11 empty] | XCKM11500925 | [10 empty] | 23.1 | [5 empty] | 1 |  |  |  | 1
XCKM121 | [6 empty] | AÇISALPLASTİK UÇ | [14 empty] | LİMİT SWİTCH (TEK YÖN) | [23 empty] | METAL GÖVDE | [11 empty] | XCKM12100926 | [10 empty] | 20.48 | [5 empty] | 1 |  |  |  | 1
XCKM145 | [6 empty] | PLASTİK MAKARA | [14 empty] | LİMİT SWİTCH (AYARLANABİLİR) | [23 empty] | METAL GÖVDE | [11 empty] | XCKM14500927 | [10 empty] | 20.48 | [5 empty] | 1 |  |  |  | 1
XCKM155 | [6 empty] | RİJİT ÇUBUK | [14 empty] | LİMİT SWİTCH (YÜKSEKLİK AYARLANABİLİR) | [23 empty] | METAL GÖVDE | [11 empty] | XCKM15500928 | [10 empty] | 20.48 | [5 empty] | 1 |  |  |  | 1
XCKMR202 | [6 empty] | METAL HALKA | [14 empty] | EMNİYET SWİTCH | [23 empty] | METAL GÖVDE | [11 empty] | XCKMR20200929 | [10 empty] | 23.1 | [5 empty] | 1 |  |  |  | 1
NM-1704 D4V-8108Z D4V-8111Z D4-V8112Z D4V-8122Z
D4-V8166Z D4-V8167Z D4-V8169Z D4-V8104Z
D4-V8107Z XCK-M102 XCK-M108 XCK-M110 XCK-M115 XCK-M121 XCK-M145 XCK-M155 XCK-MR202
LİMİT SİVİÇLER
|  |  |  | MODEL | [12 empty] | ELAMAN MALZEMESİ | [17 empty] | AÇIKLAMA | [14 empty] | GÖVDE TİPİ | [12 empty] | SİPARİŞ KODU | [11 empty] | FİYAT (USD) | [6 empty] | KOLİ ADEDİ |  |  |  |  | MİNİMUM SİPARİŞ ADEDİ
|  |  |  | NLS101 | [12 empty] | PİM | [17 empty] | LİMİT SWİTCH | [14 empty] | ABS PLASTİK | [12 empty] | NLS10100909 | [11 empty] | 12.6 | [6 empty] | 1 |  |  |  |  | 1
|  |  |  | NLS103 | [12 empty] | DOGRUSAL METAL MAKARA | [17 empty] | LİMİT SWİTCH | [14 empty] | ABS PLASTİK | [12 empty] | NLS10300910 | [11 empty] | 12.6 | [6 empty] | 1 |  |  |  |  | 1
|  |  |  | NLS111 | [12 empty] | AÇISAL METAL MAKARA | [17 empty] | LİMİT SWİTCH ( TEK YÖN) | [14 empty] | ABS PLASTİK | [12 empty] | NLS11100911 | [11 empty] | 12.6 | [6 empty] | 1 |  |  |  |  | 1
|  |  |  | NLS121 | [12 empty] | AÇISAL PLASTİK MAKARA | [17 empty] | LİMİT SWİTCH (ÇİFT YÖN) | [14 empty] | ABS PLASTİK | [12 empty] | NLS12100912 | [11 empty] | 12.6 | [6 empty] | 1 |  |  |  |  | 1
|  |  |  | NLS127 | [12 empty] | AÇISAL MAKARA | [17 empty] | LİMİT SWİTCH(TEK YÖN) | [14 empty] | ABS PLASTİK | [12 empty] | NLS12700913 | [11 empty] | 12.6 | [6 empty] | 1 |  |  |  |  | 1
|  |  |  | NLS161 | [12 empty] | SPİRAL TEL | [17 empty] | LİMİT SWİTCH | [14 empty] | ABS PLASTİK | [12 empty] | NLS16100914 | [11 empty] | 12.6 | [6 empty] | 1 |  |  |  |  | 1
|  |  |  | NLS171 | [12 empty] | SPİRAL KOL | [17 empty] | LİMİT SWİTCH | [14 empty] | ABS PLASTİK | [12 empty] | NLS17100915 | [11 empty] | 12.6 | [6 empty] | 1 |  |  |  |  | 1
|  |  |  | NLS181 | [12 empty] | SPİRAL KOL | [17 empty] | LİMİT SWİTCH | [14 empty] | ABS PLASTİK | [12 empty] | NLS18100916 | [11 empty] | 12.6 | [6 empty] | 1 |  |  |  |  | 1
|  |  |  | NMXCKN2102P20C | [12 empty] | PLASTİK UÇ AÇISAL MAKARA | [17 empty] | LİMİT SWİTCH(ÇİFT YÖN AYARLANABİLİR) | [14 empty] | ABS PLASTİK | [12 empty] | NMX- CKN214500930 | [11 empty] | 18.9 | [6 empty] | 1 |  |  |  |  | 1
|  |  |  | NMXCKN2145P20C | [12 empty] | DOGRUSAL METAL MAKARA | [17 empty] | LİMİT SWİTCH | [14 empty] | ABS PLASTİK | [12 empty] | NMX- CKN210200931 | [11 empty] | 16.8 | [6 empty] | 1 |  |  |  |  | 1
|  |  |  | NLS131 | [12 empty] | PLASTİK MAKARA | [17 empty] | LİMİT SWİTCH (AÇI- SAL MAKARA ÇİFT YÖN) | [14 empty] | ABS PLASTİK | [12 empty] | NLS13100917 | [11 empty] | 12.6 | [6 empty] | 1 |  |  |  |  | 1
|  |  |  | FS201 | [30 empty] | KABLOLU AYAK PEDALI | [14 empty] | ABS PLASTİK | [12 empty] | FS20100918 | [11 empty] | 4.73 | [6 empty] | 1 |  |  |  |  | 1
|  |  |  | LT3 | [30 empty] | KABLOSUZ AYAK PEDALI | [14 empty] | ALUMİNYUM DÖKÜM | [12 empty] | LT300919 | [11 empty] | 26.25 | [6 empty] | 1 |  |  |  |  | 1
|  |  |  | LT4 | [30 empty] | KABLOSUZ KORU- MA KAPAKLI AYAK PEDALI | [14 empty] | ALUMİNYUM DÖKÜM | [12 empty] | LT400920 | [11 empty] | 29.4 | [6 empty] | 1 |  |  |  |  | 1
|  |  |  | LTH | [30 empty] | KABLOSUZ KORUMA KAPAKLI AYAK PEDALI | [14 empty] | ALUMİNYUM DÖKÜM | [12 empty] | LTH00921 | [11 empty] | 49.35 | [6 empty] | 1 |  |  |  |  | 1
NLS-101 | [23 empty] | NLS-103 | [10 empty] | NLS-111 NLS-121 NLS-127 NLS-161 | [46 empty] | NLS-171
LT-4 LTH
NLS-101 | [13 empty] | NM XCKN 2145P20C | [14 empty] | NM XCKN 2102P20C | [15 empty] | NLS-131 | [11 empty] | FS-201 | [17 empty] | LT3
SİNYAL LAMBALARI VE BUTONLAR
MODEL | [14 empty] | AÇIKLAMA | [28 empty] | SİPARİŞ KODU | [17 empty] | FİYAT (USD) | [8 empty] | KOLİ ADEDİ |  |  |  |  | MİNİMUM SİPARİŞ ADEDİ
ZYNA1NO-1NC 220V AC | [14 empty] | IŞIKLI İKİZ BUTON (220V AC) | [28 empty] | ZYNA1NO-1NC-00312 | [17 empty] | 12.88 | [8 empty] | 200 |  |  |  |  | 20
ZYNA1NO-1NC 24V DC | [14 empty] | IŞIKLI İKİZ BUTON (24V DC) | [28 empty] | ZYNA24DC00949 | [17 empty] | 12.88 | [8 empty] | 200 |  |  |  |  | 20
ZYN1NO1NC | [14 empty] | İKİZ BUTON BUTON 1NA 1NK (AÇIK-KAPALI) | [28 empty] | ZYN1NO1NC-00321 | [17 empty] | 8.86 | [8 empty] | 200 |  |  |  |  | 20
ZYNL-1NC | [14 empty] | IŞIKLI STOP BUTON (220V AC) | [28 empty] | ZYNL-1NC-00313 | [17 empty] | 7.21 | [8 empty] | 200 |  |  |  |  | 20
ZYNL-1NO | [14 empty] | IŞIKLI START BUTON (220V AC) | [28 empty] | ZYNL-1NO-00314 | [17 empty] | 7.21 | [8 empty] | 200 |  |  |  |  | 20
ZYNL1NC 24V DC | [14 empty] | IŞIKLI STOP BUTON (24V DC) | [28 empty] | ZYNL24DC00951 | [17 empty] | 8.86 | [8 empty] | 200 |  |  |  |  | 20
ZYNL1NO 24V DC | [14 empty] | IŞIKLI START BUTON (24V DC) | [28 empty] | ZYNL24DC00950 | [17 empty] | 8.86 | [8 empty] | 200 |  |  |  |  | 20
ZYNB-1NC | [14 empty] | STOP BUTONU 1NK (KAPALI) | [28 empty] | ZYNB-1NC-00325 | [17 empty] | 4.12 | [8 empty] | 200 |  |  |  |  | 20
ZYNB-1NO | [14 empty] | START BUTONU 1NA (AÇIK) | [28 empty] | ZYNB-1NO-00326 | [17 empty] | 4.12 | [8 empty] | 200 |  |  |  |  | 20
ZYN-K | [14 empty] | KIRMIZI SİNYAL BUTONU | [28 empty] | ZYN-K-00315 | [17 empty] | 1.34 | [8 empty] | 500 |  |  |  |  | 10
ZYN-S | [14 empty] | SARI SİNYAL BUTONU | [28 empty] | ZYN-S-00316 | [17 empty] | 1.34 | [8 empty] | 500 |  |  |  |  | 10
ZYN-Y | [14 empty] | YEŞİL SİNYAL BUTONU | [28 empty] | ZYN-Y-00317 | [17 empty] | 1.34 | [8 empty] | 500 |  |  |  |  | 10
ZYNB-VO | [14 empty] | DİJİTAL VOLTMETRE 22mm | [28 empty] | ZYNB-VO-00318 | [17 empty] | 4.84 | [8 empty] | 10 |  |  |  |  | 10
ZYNB-AMP | [14 empty] | DİJİTAL AMPERMETRE 22mm | [28 empty] | ZYNB-AMP-00319 | [17 empty] | 11.02 | [8 empty] | 10 |  |  |  |  | 10
ZYNB-VA | [14 empty] | DİJİTAL VOLT+AMPERMETRE | [28 empty] | ZYNB-VA-00320 | [17 empty] | 13.6 | [8 empty] | 10 |  |  |  |  | 10
ZYN-1NO | [14 empty] | MANDAL BUTON 0-1 NA (AÇIK) | [28 empty] | ZYN-1NO-00322 | [17 empty] | 5.36 | [8 empty] | 200 |  |  |  |  | 20
ZYN-2NO | [14 empty] | MANDAL BUTON 1-0-2 NA (AÇIK) | [28 empty] | ZYN-2NO-00323 | [17 empty] | 6.59 | [8 empty] | 200 |  |  |  |  | 20
ZCL0-1-1NO1NC | [14 empty] | IŞIKLI MANDAL BUTON 0-1(NC-NO) (220V AC) | [28 empty] | ZCL0-1-1NO1NC-00327 | [17 empty] | 11.54 | [8 empty] | 200 |  |  |  |  | 20
ZCL-1-0-2-1NO1NC | [14 empty] | IŞIKLI MANDAL BUTON 1-0-2(NC-NO) (220V AC) | [28 empty] | ZCL-1-0-2-1NO1NC-00328 | [17 empty] | 11.54 | [8 empty] | 200 |  |  |  |  | 20
ZCL0-1 1NO1NC 24V DC | [14 empty] | IŞIKLI MANDAL BUTON 0-1(NC-NO) (24V DC) | [28 empty] | ZCLO00952 | [17 empty] | 12.36 | [8 empty] | 200 |  |  |  |  | 20
ZCL1-0-2 24V DC | [14 empty] | IŞIKLI MANDAL BUTON 1-0-2(NC-NO) (24V DC) | [28 empty] | ZCL100953 | [17 empty] | 12.36 | [8 empty] | 200 |  |  |  |  | 20
ZCL 1-0-2 2NO | [14 empty] | METAL MANDAL BUTON 1-0-2(NO) | [28 empty] | ZCL 1-0-2 2NO-00329 | [17 empty] | 8.24 | [8 empty] | 200 |  |  |  |  | 20
ZYN-1NC | [14 empty] | ACİL STOP BUTONU 1NK (KAPALI) | [28 empty] | ZYN-1NC-00324 | [17 empty] | 6.59 | [8 empty] | 200 |  |  |  |  | 20
ZYN1NCK | [14 empty] | ACİL STOP BUTON 1NCK (KALICI) | [28 empty] | ZYN1NCK00453 | [17 empty] | 6.59 | [8 empty] | 200 |  |  |  |  | 20
ZYN 1-0-2 | [14 empty] | BUTON YARDIMCI KONTAK(NC) | [28 empty] | ZYN 1-0-2-00330 | [17 empty] | 0.93 | [8 empty] | 200 |  |  |  |  | 20
ZYN 1-0-1 | [14 empty] | BUTON YARDIMCI KONTAK(NO) | [28 empty] | ZYN 1-0-1-00331 | [17 empty] | 0.93 | [8 empty] | 200 |  |  |  |  | 20
POD | [14 empty] | POTANSİYOMETRE 10K | [28 empty] | POD00795 | [17 empty] | 14.42 | [8 empty] | 10 |  |  |  |  | 1
ZYNL-1NO | [14 empty] | ZYN-K ZYNL-1NC ZYN-1NCK ZYN-2NO ZCL 1-0-2 2NO
POT | [13 empty] | ZYN-1NO ZYNA1NO-1NC ZYN-Y ZYN-S ZYNB-1NO
ZYN-1NC ZYN-1NO1NC ZCL0-1-1NO1NC ZYNB-VO ZYNB-AMP ZYNB-VA
OZG SERİSİ YAY BASKILI RAY KLEMENSLER
[10 empty] | MODEL | [20 empty] | ÖLÇÜ | [8 empty] | AÇIKLAMA | [17 empty] | SİPARİŞ KODU | [14 empty] | FİYAT (USD) | [7 empty] | KOLİ ADEDİ | [5 empty] | MİNİMUM SİPARİŞ ADEDİ
[10 empty] | OZG-2,5MM GREY | [29 empty] |  GRİ YAY BASKI | [17 empty] | GR100332 | [14 empty] | 0.62 | [7 empty] | 100 | [5 empty] | 100
[10 empty] | OZG-2,5MM BLUE | [29 empty] |  MAVİ YAY BASKI | [17 empty] | MV200333 | [14 empty] | 0.82 | [7 empty] | 100 | [5 empty] | 100
[10 empty] | OZG-2,5MM ORANGE | [20 empty] | 2,5 mm | [8 empty] |  TURUNCU YAY BASKI | [17 empty] | TR300334 | [14 empty] | 0.82 | [7 empty] | 100 | [5 empty] | 100
[10 empty] | OZG-2,5MM GREEN | [29 empty] |  YEŞİL YAY BASKI | [17 empty] | YS400335 | [14 empty] | 0.82 | [7 empty] | 100 | [5 empty] | 100
[10 empty] | OZG-2,5MM GREEN-YELLOW | [29 empty] |  TOPRAK KLEMENSİ | [17 empty] | YSL500336 | [14 empty] | 2.06 | [7 empty] | 100 | [5 empty] | 100
[10 empty] | OZG-4MM GREY | [29 empty] |  GRİ YAY BASKI | [17 empty] | GR600337 | [14 empty] | 1.55 | [7 empty] | 50 | [5 empty] | 100
[10 empty] | OZG-4MM BLUE | [29 empty] |  MAVİ YAY BASKI | [17 empty] | MV700338 | [14 empty] | 1.65 | [7 empty] | 50 | [5 empty] | 100
[10 empty] | OZG-4MM ORANGE | [20 empty] | 4 mm | [8 empty] |  TURUNCU YAY BASKI | [17 empty] | TR800339 | [14 empty] | 1.65 | [7 empty] | 50 | [5 empty] | 100
[10 empty] | OZG-4MM GREEN | [29 empty] |  YEŞİL YAY BASKI | [17 empty] | YS900340 | [14 empty] | 1.65 | [7 empty] | 50 | [5 empty] | 100
[10 empty] | OZG-4MM GREEN-YELLOW | [29 empty] |  TOPRAK KLEMENSİ | [17 empty] | YSL1000341 | [14 empty] | 2.47 | [7 empty] | 50 | [5 empty] | 100
[10 empty] | OZG-6MM GREY | [29 empty] |  GRİ YAY BASKI | [17 empty] | GR1100342 | [14 empty] | 2.63 | [7 empty] | 50 | [5 empty] | 100
[10 empty] | OZG-6MM BLUE | [29 empty] |  MAVİ YAY BASKI | [17 empty] | MV1200343 | [14 empty] | 2.84 | [7 empty] | 50 | [5 empty] | 100
[10 empty] | OZG-6MM ORANGE | [20 empty] | 6 mm | [8 empty] |  TURUNCU YAY BASKI | [17 empty] | TR1300344 | [14 empty] | 2.84 | [7 empty] | 50 | [5 empty] | 100
[10 empty] | OZG-6MM GREEN | [29 empty] |  YEŞİL YAY BASKI | [17 empty] | YS1400345 | [14 empty] | 2.84 | [7 empty] | 50 | [5 empty] | 100
[10 empty] | OZG-6MM GREEN-YELLOW | [29 empty] |  TOPRAK KLEMENSİ | [17 empty] | YSL1500346 | [14 empty] | 3.78 | [7 empty] | 50 | [5 empty] | 100
[10 empty] | OZG-10MM GREY | [29 empty] |  GRİ YAY BASKI | [17 empty] | GR1600347 | [14 empty] | 5.04 | [7 empty] | 20 | [5 empty] | 100
[10 empty] | OZG-10MM BLUE | [20 empty] | 10 mm | [8 empty] |  MAVİ YAY BASKI | [17 empty] | MV1700348 | [14 empty] | 5.46 | [7 empty] | 20 | [5 empty] | 100
[10 empty] | OZG-10MM GREEN-YELLOW | [29 empty] |  TOPRAK KLEMENSİ | [17 empty] | YSL1800349 | [14 empty] | 8.3 | [7 empty] | 20 | [5 empty] | 100
[10 empty] | OZG-16MM GREY | [29 empty] |  GRİ YAY BASKI | [17 empty] | GR1900350 | [14 empty] | 7.14 | [7 empty] | 20 | [5 empty] | 100
[10 empty] | OZG-16MM BLUE | [20 empty] | 16 mm | [8 empty] |  MAVİ YAY BASKI | [17 empty] | MV2000351 | [14 empty] | 7.67 | [7 empty] | 20 | [5 empty] | 100
[10 empty] | OZG-16MM GREEN-YELLOW | [29 empty] |  TOPRAK KLEMENSİ | [17 empty] | YSL2100352 | [14 empty] | 11.87 | [7 empty] | 20 | [5 empty] | 100
[10 empty] | OZG-25MM GREY OZG-25MM GREEN-YELLOW | [20 empty] | 25 mm | [8 empty] |  GRİ YAY BASKI  TOPRAK KLEMENSİ | [17 empty] | GR2200353 YSL2300354 | [14 empty] | 2,73 $ 6,20 $ | [7 empty] | 30 30 | [5 empty] | 100 100
[10 empty] | OZG-35.0 | [20 empty] | 35 mm | [8 empty] |  TOPRAK KLEMENSİ | [17 empty] | OZG3501055 | [14 empty] | 7.35 | [7 empty] | 20 | [5 empty] | 100
UK SERİSİ VİDALI RAY KLEMENSLER
TYK SERİSİ SABİT MIKNATISLI SENKRON MOTORLAR (ENERJİ VERİMLİLİK PM MOTOR)
[6 empty] | MODEL | [12 empty] | GÜÇ(kW) | [7 empty] | DEVİR (RPM) | [6 empty] | VOLTAJ | [5 empty] | MATERYAL | [12 empty] | SİPARİŞ KODU | [13 empty] | FİYAT (USD) | [9 empty] | KOLİ ADEDİ | [5 empty] | MİNİMUM SİPARİŞ ADEDİ
[6 empty] | TYK71-1.1-30 | [12 empty] | 1.1 | [7 empty] | 3000 | [6 empty] | 380V | [5 empty] | ALÜMİNYUM | [12 empty] | TYK7100954 | [13 empty] | 633.5 | [9 empty] | 1 | [5 empty] | 1
[6 empty] | TYK71-1.5-30 | [12 empty] | 1.5 | [7 empty] | 3000 | [6 empty] | 380V | [5 empty] | ALÜMİNYUM | [12 empty] | TYK7100955 | [13 empty] | 727.6 | [9 empty] | 1 | [5 empty] | 1
[6 empty] | TYK-80M-2.2-30 | [12 empty] | 2.2 | [7 empty] | 3000 | [6 empty] | 380V | [5 empty] | ALÜMİNYUM | [12 empty] | TYK-80M00956 | [13 empty] | 804.7 | [9 empty] | 1 | [5 empty] | 1
[6 empty] | TYK-80M-3-30 | [12 empty] | 3 | [7 empty] | 3000 | [6 empty] | 380V | [5 empty] | ALÜMİNYUM | [12 empty] | TYK-80M00957 | [13 empty] | 933 | [9 empty] | 1 | [5 empty] | 1
[6 empty] | TYK-90S-4-30 | [12 empty] | 4 | [7 empty] | 3000 | [6 empty] | 380V | [5 empty] | ALÜMİNYUM | [12 empty] | TYK-90S00958 | [13 empty] | 1189.9 | [9 empty] | 1 | [5 empty] | 1
[6 empty] | TKY-90L-5.5-30 | [12 empty] | 5.5 | [7 empty] | 3000 | [6 empty] | 380V | [5 empty] | ALÜMİNYUM | [12 empty] | TKY-90L00959 | [13 empty] | 1926 | [9 empty] | 1 | [5 empty] | 1
[6 empty] | TYK-112M-7,5-30 | [12 empty] | 7.5 | [7 empty] | 3000 | [6 empty] | 380V | [5 empty] | ALÜMİNYUM | [12 empty] | TYK-112M00960 | [13 empty] | 4622.4 | [9 empty] | 1 | [5 empty] | 1
[6 empty] | TYK-112M-11-30 | [12 empty] | 11 | [7 empty] | 3000 | [6 empty] | 380V | [5 empty] | ALÜMİNYUM | [12 empty] | TYK-112M00961 | [13 empty] | 3278.5 | [9 empty] | 1 | [5 empty] | 1
[6 empty] | TYK-132S-15-30 | [12 empty] | 15 | [7 empty] | 3000 | [6 empty] | 380V | [5 empty] | DEMİR DÖKÜM | [12 empty] | TYK-132S00962 | [13 empty] | 3295.6 | [9 empty] | 1 | [5 empty] | 1
[6 empty] | TYK-160M-22-30 | [12 empty] | 22 | [7 empty] | 3000 | [6 empty] | 380V | [5 empty] | DEMİR DÖKÜM | [12 empty] | TYK-160M00963 | [13 empty] | 3997.6 | [9 empty] | 1 | [5 empty] | 1
[6 empty] | TKY-180M-30-30 | [12 empty] | 30 | [7 empty] | 3000 | [6 empty] | 380V | [5 empty] | DEMİR DÖKÜM | [12 empty] | TKY-180M00964 | [13 empty] | 6223.2 | [9 empty] | 1 | [5 empty] | 1
[6 empty] | TYK-180M-37-30 | [12 empty] | 37 | [7 empty] | 3000 | [6 empty] | 380V | [5 empty] | DEMİR DÖKÜM | [12 empty] | TYK-180M00965 | [13 empty] | 6873.7 | [9 empty] | 1 | [5 empty] | 1
[6 empty] | TKY-180M-45-30 | [12 empty] | 45 | [7 empty] | 3000 | [6 empty] | 380V | [5 empty] | DEMİR DÖKÜM | [12 empty] | TKY-180M00966 | [13 empty] | 8,114,9 $ | [9 empty] | 1 | [5 empty] | 1
[6 empty] | TYK225S-55-30 | [12 empty] | 55 | [7 empty] | 3000 | [6 empty] | 380V | [5 empty] | DEMİR DÖKÜM | [12 empty] | TYK225S00967 | [13 empty] | 10999.6 | [9 empty] | 1 | [5 empty] | 1
[6 empty] | TYK-225S-75-30 | [12 empty] | 75 | [7 empty] | 3000 | [6 empty] | 380V | [5 empty] | DEMİR DÖKÜM | [12 empty] | TYK-225S00968 | [13 empty] | 14603.4 | [9 empty] | 1 | [5 empty] | 1
[6 empty] | TYK-250M-90-30 | [12 empty] | 90 | [7 empty] | 3000 | [6 empty] | 380V | [5 empty] | DEMİR DÖKÜM | [12 empty] | TYK-250M00969 | [13 empty] | 16383.9 | [9 empty] | 1 | [5 empty] | 1
[6 empty] | TYK-225M-110-30 | [12 empty] | 110 | [7 empty] | 3000 | [6 empty] | 380V | [5 empty] | DEMİR DÖKÜM | [12 empty] | TYK-225M00970 | [13 empty] | 22521.4 | [9 empty] | 1 | [5 empty] | 1
[6 empty] | TYK-250M-132-30 | [12 empty] | 132 | [7 empty] | 3000 | [6 empty] | 380V | [5 empty] | DEMİR DÖKÜM | [12 empty] | TYK-250M00971 | [13 empty] | 25817 | [9 empty] | 1 | [5 empty] | 1
[6 empty] | TYK-250M-160-30 | [12 empty] | 160 | [7 empty] | 3000 | [6 empty] | 380V | [5 empty] | DEMİR DÖKÜM | [12 empty] | TYK-250M00972 | [13 empty] | 27503.3 | [9 empty] | 1 | [5 empty] | 1
[6 empty] | TYK-280S-200-30 | [12 empty] | 200 | [7 empty] | 3000 | [6 empty] | 380V | [5 empty] | DEMİR DÖKÜM | [12 empty] | TYK-280S00973 | [13 empty] | 27957 | [9 empty] | 1 | [5 empty] | 1
[6 empty] | TYK-280M-250-30 | [12 empty] | 250 | [7 empty] | 3000 | [6 empty] | 380V | [5 empty] | DEMİR DÖKÜM | [12 empty] | TYK-280M00974 | [13 empty] | 29532 | [9 empty] | 1 | [5 empty] | 1
[6 empty] | TYK-80M-1.1-15 | [12 empty] | 1.1 | [7 empty] | 1500 | [6 empty] | 380V | [5 empty] | ALÜMİNYUM | [12 empty] | TYK-80M00975 | [13 empty] | 757.6 | [9 empty] | 1 | [5 empty] | 1
[6 empty] | TYK-80M-1,5-15 | [12 empty] | 1.5 | [7 empty] | 1500 | [6 empty] | 380V | [5 empty] | ALÜMİNYUM | [12 empty] | TYK-80M00976 | [13 empty] | 898.8 | [9 empty] | 1 | [5 empty] | 1
[6 empty] | TYK-90S-2,2-15 | [12 empty] | 2.2 | [7 empty] | 1500 | [6 empty] | 380V | [5 empty] | ALÜMİNYUM | [12 empty] | TYK-90S00977 | [13 empty] | 1172.8 | [9 empty] | 1 | [5 empty] | 1
[6 empty] | TYK-90L-3-15 | [12 empty] | 3 | [7 empty] | 1500 | [6 empty] | 380V | [5 empty] | ALÜMİNYUM | [12 empty] | TYK-90L00978 | [13 empty] | 1198.4 | [9 empty] | 1 | [5 empty] | 1
[6 empty] | TYK-112M-4-15 | [12 empty] | 4 | [7 empty] | 1500 | [6 empty] | 380V | [5 empty] | ALÜMİNYUM | [12 empty] | TYK-112M00979 | [13 empty] | 1617.9 | [9 empty] | 1 | [5 empty] | 1
[6 empty] | TYK-112M-5,5-15 | [12 empty] | 5.5 | [7 empty] | 1500 | [6 empty] | 380V | [5 empty] | ALÜMİNYUM | [12 empty] | TYK-112M00980 | [13 empty] | 2301.6 | [9 empty] | 1 | [5 empty] | 1
[6 empty] | TYK-132S-7,5-15 | [12 empty] | 7.5 | [7 empty] | 1500 | [6 empty] | 380V | [5 empty] | ALÜMİNYUM | [12 empty] | TYK-132S00981 | [13 empty] | 2773.5 | [9 empty] | 1 | [5 empty] | 1
[6 empty] | TYK-132M-11-15 | [12 empty] | 11 | [7 empty] | 1500 | [6 empty] | 380V | [5 empty] | DEMİR DÖKÜM | [12 empty] | TYK-132M00982 | [13 empty] | 3809.2 | [9 empty] | 1 | [5 empty] | 1
[6 empty] | TYK-132M-15-15 | [12 empty] | 15 | [7 empty] | 1500 | [6 empty] | 380V | [5 empty] | DEMİR DÖKÜM | [12 empty] | TYK-132M00983 | [13 empty] | 4494 | [9 empty] | 1 | [5 empty] | 1
[6 empty] | TYK-160L-22-15 | [12 empty] | 22 | [7 empty] | 1500 | [6 empty] | 380V | [5 empty] | DEMİR DÖKÜM | [12 empty] | TYK-160L00984 | [13 empty] | 6129 | [9 empty] | 1 | [5 empty] | 1
[6 empty] | TYK-180M-30-15 | [12 empty] | 30 | [7 empty] | 1500 | [6 empty] | 380V | [5 empty] | DEMİR DÖKÜM | [12 empty] | TYK-180M00985 | [13 empty] | 6848 | [9 empty] | 1 | [5 empty] | 1
[6 empty] | TYK-180L-37-15 | [12 empty] | 37 | [7 empty] | 1500 | [6 empty] | 380V | [5 empty] | DEMİR DÖKÜM | [12 empty] | TYK-180L00986 | [13 empty] | 9150.7 | [9 empty] | 1 | [5 empty] | 1
[6 empty] | TYK-200L-45-15 | [12 empty] | 45 | [7 empty] | 1500 | [6 empty] | 380V | [5 empty] | DEMİR DÖKÜM | [12 empty] | TYK-200L00987 | [13 empty] | 9321.9 | [9 empty] | 1 | [5 empty] | 1
[6 empty] | TYK-225S-55-15 | [12 empty] | 55 | [7 empty] | 1500 | [6 empty] | 380V | [5 empty] | DEMİR DÖKÜM | [12 empty] | TYK-225S00988 | [13 empty] | 11162.3 | [9 empty] | 1 | [5 empty] | 1
[6 empty] | TYK-225M-75-15 | [12 empty] | 75 | [7 empty] | 1500 | [6 empty] | 380V | [5 empty] | DEMİR DÖKÜM | [12 empty] | TYK-225M00989 | [13 empty] | 16589.3 | [9 empty] | 1 | [5 empty] | 1
INOMAX SOLAR SÜRÜCÜLER
INOMAX by DEERCO.
[25 empty] | AÇIKLAMA | [13 empty] | GÜÇ (KW) | [9 empty] | SİPARİŞ KODU | [13 empty] | FİYAT (USD) | [10 empty] | KOLİ ADEDİ |  |  |  | MİNİMUM SİPARİŞ ADEDİ
[25 empty] | 450V DC 220V AC | [13 empty] | 0,75KW | [9 empty] | MAX300-00288 | [13 empty] | 468 | [10 empty] | 1 |  |  |  | 1
[39 empty] | 1,5KW | [9 empty] | MAX301-00289 | [13 empty] | 532 | [10 empty] | 1 |  |  |  | 1
[39 empty] | 2,2KW | [9 empty] | MAX302-00290 | [13 empty] | 678 | [10 empty] | 1 |  |  |  | 1
[25 empty] | 900V DC 380V AC | [13 empty] | 1,5KW | [9 empty] | MAX303-00291 | [13 empty] | 628 | [10 empty] | 1 |  |  |  | 1
[39 empty] | 2,2KW | [9 empty] | MAX304-00292 | [13 empty] | 680 | [10 empty] | 1 |  |  |  | 1
[39 empty] | 5,5KW | [9 empty] | MAX306-00294 | [13 empty] | 1040 | [10 empty] | 1 |  |  |  | 1
[39 empty] | 7,5KW | [9 empty] | MAX307-00295 | [13 empty] | 1160 | [10 empty] | 1 |  |  |  | 1
[39 empty] | 15KW | [9 empty] | MAX309-00297 | [13 empty] | 1740 | [10 empty] | 1 |  |  |  | 1
[39 empty] | 18,5KW | [9 empty] | MAX310-00298 | [13 empty] | 2100 | [10 empty] | 1 |  |  |  | 1
MPPT SOLAR ŞARJ KONTROL CİHAZLARI
[24 empty] | MODEL | [8 empty] | GERİLİM GÜÇ | [13 empty] | SİPARİŞ KODU | [16 empty] | FİYAT (USD) | [9 empty] | KOLİ ADEDİ |  |  |  |  | MİNİMUM SİPARİŞ ADEDİ
[24 empty] | ML2420 | [8 empty] | 12-24V 20A | [13 empty] | ML2420-00304 | [16 empty] | 300 | [9 empty] | 1 |  |  |  |  | 1
[24 empty] | ML2430 | [8 empty] | 12-24V 30A | [13 empty] | ML2430-00305 | [16 empty] | 428 | [9 empty] | 1 |  |  |  |  | 1
[24 empty] | ML2440 | [8 empty] | 12-24V 40A | [13 empty] | ML2440-00306 | [16 empty] | 500 | [9 empty] | 1 |  |  |  |  | 1
[24 empty] | ML4860 | [8 empty] | 12-24V 60A | [13 empty] | ML4860-00307 | [16 empty] | 1104 | [9 empty] | 1 |  |  |  |  | 1
TAM SİNÜS İNVERTERLER
[24 empty] | MODEL | [9 empty] | GERİLİM | [10 empty] | GÜÇ | [8 empty] | SİPARİŞ KODU | [9 empty] | FİYAT (USD) | [9 empty] | KOLİ ADEDİ |  |  |  |  | MİNİMUM SİPARİŞ ADEDİ
[24 empty] | 12V 2000W | [9 empty] | 12V-220V AC | [10 empty] | 2000W | [8 empty] | SNS-00309 | [9 empty] | 960 | [9 empty] | 1 |  |  |  |  | 1
[24 empty] | 12V 3000W | [9 empty] | 12V-220V AC | [10 empty] | 3000W | [8 empty] | SNS-00310 | [9 empty] | 1360 | [9 empty] | 1 |  |  |  |  | 1
[24 empty] | 24V 3000W | [9 empty] | 24V-220V AC | [10 empty] | 3000W | [8 empty] | SNS-00311 | [9 empty] | 1400 | [9 empty] | 1 |  |  |  |  | 1
INOMAX SOLAR SÜRÜCÜLERİ KULLANIM KILAVUZU İÇİN QR KOD OKUTUNUZ.
EACON AC HIZ KONTROL CİHAZLARI SMA SERİSİ MONOFAZE (BASİT UYGULAMALAR)
EACON by DEERCO
[25 empty] | GERİLİM | [18 empty] | GÜÇ (KW) | [13 empty] | SİPARİŞ KODU | [10 empty] | FİYAT (USD) | [8 empty] | KOLİ ADEDİ |  |  |  |  | MİNİMUM SİPARİŞ ADEDİ
[25 empty] | 220V İN 1FAZ OUT 3FAZ | [18 empty] | 0.75 | [13 empty] | US-SM00762 | [10 empty] | 320 | [8 empty] | 1 |  |  |  |  | 1
[25 empty] | 220V İN 1FAZ OUT 3FAZ | [18 empty] | 1.5 | [13 empty] | US-SM00763 | [10 empty] | 340 | [8 empty] | 1 |  |  |  |  | 1
[25 empty] | 220V İN 1FAZ OUT 3FAZ | [18 empty] | 2.2 | [13 empty] | US-SM00764 | [10 empty] | 364 | [8 empty] | 1 |  |  |  |  | 1
[25 empty] | 220V İN 1FAZ OUT 3FAZ | [18 empty] | 4 | [13 empty] | US-SM00765 | [10 empty] | 500 | [8 empty] | 1 |  |  |  |  | 1
KULLANIM KILAVUZU İÇİN QR KOD OKUTUNUZ.
SMA SERİSİ TRİFAZE (BASİT UYGULAMALAR)
[25 empty] | GERİLİM | [18 empty] | GÜÇ (KW) | [13 empty] | SİPARİŞ KODU | [10 empty] | FİYAT (USD) | [8 empty] | KOLİ ADEDİ |  |  |  |  | MİNİMUM SİPARİŞ ADEDİ
[25 empty] | 380V İN 3FAZ OUT 3FAZ | [18 empty] | 0.75 | [13 empty] | US-ST00767 | [10 empty] | 332 | [8 empty] | 1 |  |  |  |  | 1
[25 empty] | 380V İN 3FAZ OUT 3FAZ | [18 empty] | 1.5 | [13 empty] | US-ST00768 | [10 empty] | 340 | [8 empty] | 1 |  |  |  |  | 1
[25 empty] | 380V İN 3FAZ OUT 3FAZ | [18 empty] | 2.2 | [13 empty] | US-ST00769 | [10 empty] | 380 | [8 empty] | 1 |  |  |  |  | 1
[25 empty] | 380V İN 3FAZ OUT 3FAZ | [18 empty] | 4 | [13 empty] | US-ST00770 | [10 empty] | 480 | [8 empty] | 1 |  |  |  |  | 1
EC 6000 SERİSİ (GENEL KULLANIM)
[25 empty] | GERİLİM | [18 empty] | GÜÇ (KW) | [13 empty] | SİPARİŞ KODU | [10 empty] | FİYAT (USD) | [8 empty] | KOLİ ADEDİ |  |  |  |  | MİNİMUM SİPARİŞ ADEDİ
[25 empty] | 380V İN 3FAZ OUT 3FAZ | [18 empty] | 11 / 15 | [13 empty] | AS-ECT00777 | [10 empty] | 1280 | [8 empty] | 1 |  |  |  |  | 1
[25 empty] | 380V İN 3FAZ OUT 3FAZ | [18 empty] | 15 / 18,5 | [13 empty] | AS-ECT00778 | [10 empty] | 1400 | [8 empty] | 1 |  |  |  |  | 1
[25 empty] | 380V İN 3FAZ OUT 3FAZ | [18 empty] | 18,5 / 22 | [13 empty] | AS-ECT00779 | [10 empty] | 1920 | [8 empty] | 1 |  |  |  |  | 1
[25 empty] | 380V İN 3FAZ OUT 3FAZ | [18 empty] | 22 / 30 | [13 empty] | AS-ECT00780 | [10 empty] | 2052 | [8 empty] | 1 |  |  |  |  | 1
[25 empty] | 380V İN 3FAZ OUT 3FAZ | [18 empty] | 45 / 55 | [13 empty] | AS-ECT00783 | [10 empty] | 4400 | [8 empty] | 1 |  |  |  |  | 1
[25 empty] | 380V İN 3FAZ OUT 3FAZ | [18 empty] | 75 / 90 | [13 empty] | AS-ECT00785 | [10 empty] | 7140 | [8 empty] | 1 |  |  |  |  | 1
[25 empty] | 380V İN 3FAZ OUT 3FAZ | [18 empty] | 110 / 132 | [13 empty] | AS-ECT00787 | [10 empty] | 8940 | [8 empty] | 1 |  |  |  |  | 1
[25 empty] | 380V İN 3FAZ OUT 3FAZ | [18 empty] | 132 / 160 | [13 empty] | AS-ECT00788 | [10 empty] | 10220 | [8 empty] | 1 |  |  |  |  | 1
[25 empty] | 380V İN 3FAZ OUT 3FAZ | [18 empty] | 185 / 200 | [13 empty] | AS-ECT00790 | [10 empty] | 13500 | [8 empty] | 1 |  |  |  |  | 1
[25 empty] | 380V İN 3FAZ OUT 3FAZ | [18 empty] | 200 /220 | [13 empty] | AS-ECT00791 | [10 empty] | 14000 | [8 empty] | 1 |  |  |  |  | 1
[25 empty] | 380V İN 3FAZ OUT 3FAZ | [18 empty] | 220 / 250 | [13 empty] | AS-ECT00792 | [10 empty] | 15880 | [8 empty] | 1 |  |  |  |  | 1
[25 empty] | 380V İN 3FAZ OUT 3FAZ | [18 empty] | 250 / 280 | [13 empty] | AS-ECT00793 | [10 empty] | 21888 | [8 empty] | 1 |  |  |  |  | 1
[25 empty] | 380V İN 3FAZ OUT 3FAZ | [18 empty] | 315 / 350 | [13 empty] | AS-ECT00794 | [10 empty] | 30500 | [8 empty] | 1 |  |  |  |  | 1
[25 empty] | GELİŞMİŞ LCD KEYPAD | [32 empty] | PAD00796 | [10 empty] | 77 | [8 empty] | 1 |  |  |  |  | 1
KULLANIM KILAVUZU İÇİN QR KOD OKUTUNUZ.
YETKİLİ BAYİİ
www.deerco.com.tr
MODEL
ÖLÇÜ
AÇIKLAMA
SİPARİŞ KODU
MİNİMUM
KOLİ SİPARİŞ FİYAT (USD) ADEDİ ADEDİ
UK 2,5MM B
 GRİ VİDALI
UK2,5MMB10509
0,40 $
100
100
2,55 mm
UK 2,5MM B
 MAVİ VİDALI
UK2,5MMB10510
0,56 $
100
100
UK 5 N
 GRİ VİDALI
UK5N10511
0,56 $
50
50
5 mm
UK 5 N
 MAVİ VİDALI
UK5N10512
0,64 $
50
50
UK 6 N
 GRİ VİDALI
UK6N10513
0,80 $
50
50
6 mm
UK 6 N
 MAVİ VİDALI
UK6N10514
0,88 $
50
50
UK 10 N
 GRİ VİDALI
UK10N10515
1,12 $
20
20
10 mm
UK 10 N
 MAVİ VİDALI
UK10N10516
1,28 $
20
20
UK 16 N
 GRİ VİDALI
UK16N10517
1,76 $
20
20
16 mm
UK 16 N
 MAVİ VİDALI
UK16N10518
1,92 $
20
20
UK 25 N
25 mm
 GRİ VİDALI
UK25N10519
2,56 $
20
20
UK 35 N
35 mm
 GRİ VİDALI
UK35N10520
3,60 $
20
20
UK 50 N
50 mm
 GRİ VİDALI
UK50N10521
6,80 $
10
10
MBKKB 2,5
2,5 mm  GRİ VİDALI ÇİFT KATLI
MBKKB2,510522
1,28 $
100
100
UKK5
5 mm
 GRİ VİDALI ÇİFT KATLI
UKK510523
1,44 $
50
50
USLKG 2,5
2,5 mm  TOPRAK VİDALI
USLKG2,510524
1,60 $
100
100
USLKG 5
5 mm
 TOPRAK VİDALI
USLKG510525
1,76 $
50
50
USLKG 6
6 mm
 TOPRAK KLEMENSİ
USLKG610526
2,16 $
50
50
USLKG 10
10 mm
 TOPRAK VİDALI
USLKG1010527
2,80 $
20
20
USLKG 16
16 mm
 TOPRAK VİDALI
USLKG1610528
3,84 $
20
20